## GO radovi
A – GRAĐEVINSKI RADOVI
| ZEMLJANI RADOVI | jed. mjere | količina | jed. cijena | UKUPNO
1. | Strojno skidanje humusa u sloju debljine 25 cm. Utovar, prijevoz i istovar obračunati su u posebnoj stavci. Zemlja se skida po cijeloj dužini i širini objekta sa dodatkom od 0,50 m sa svake strane s time da se deponira na parceli i koristi u svrhe uređenja okoliša.Obračun zemlje u zbitom stanju.
|  | m3 | 177.5
2. | Strojni iskop te ručno planiranje zemlje za trakaste temelje i temeljne stope u zemlji III kategorije širine prema statičkom proračunu i deponiranje iste na gradilištu u svrhu iskorištenja prilikom uređenja okoliša. Obračun zemlje u zbitom stanju.
| Strojno 95 % | m3 | 308.71
| Ručno 5% | m3 | 16.14
3. | Dobava, nasipavanje i nabijanje tamponskog sloja kamena tucanika granulacije 0/60, do zbijenosti prema statičkom računu Ms=40 MN/m2. Obračun u zbitom stanju.
|  | m3 | 257.2
4. | Nasipavanje i nabijanje zemlje oko temelja nakon izvedbe građevinskih radova. Nabijati u sloju od 20 cm.
|  | m3 | 5
5. | Utovar, odvoz i istovar viška zemlje na udaljenosti do 10,0 km sa istovarom i grubim planiranjem. Obračun zemlje u zbitom stanju.
|  | m3 | 497.35
6. | Dobava i nasipavanje šljunka 16/32 na ravni neprohodni krov. Obračun u zbitom stanju.
|  | m3 | 15.8
|  | UKUPNO: |  |  | 0
| BETONSKI I ARMIRANOBETONSKI RADOVI | jed. mjere | količina | jed. cijena | UKUPNO
1. | Betoniranje podložnog betona C12/16 debljine 5 cm. Armatura podložnog betona je obračunata u posebnoj stavci. Obračun izvršiti prema količini ugrađenog betona.
|  | m3 | 32.15
2. | Betoniranje temelja, nadtemelja, temeljnih stopa, nadtemeljnih stupova betonom C25/30, XC2, dijelom u zemlji , dijelom u oplati. Armatura je obračunata u posebnoj stavci. Obračun izvršiti prema stvarnoj količini ugrađenog betona i ugrađene oplate.
| beton | m3 | 135.6
| oplata | m2 | 357.94
3. | Betoniranje armiranobetonske podne ploče u prizemlju debljine 15 cm betonom C25/30 u potrebnoj oplati. Obračun izvršiti prema stvarnoj količini ugrađenog betona i ugrađene oplate.
| beton | m3 | 87.9
| oplata | m2 | 24.4
4. | Betoniranje armiranobetonske ploče debljine 20 cm betonom C25/30 u potrebnoj oplati. Obračun izvršiti prema stvarnoj količini ugrađenog betona i ugrađene oplate.
| beton | m3 | 116.92
| oplata | m2 | 620.2
5. | Betoniranje armirano betonskih zidova debljine 30 cm betonom C25/30 u potrebnoj oplati.Obračun izvršiti prema stvarnoj količini ugrađenog betona i ugrađene oplate.
| beton | m3 | 146.34
| oplata | m2 | 975.6
6. | Betoniranje armirano betonskih vertikalnih serklaža i stupova betonom C25/30 u potrebnoj oplati.Obračun izvršiti prema stvarnoj količini ugrađenog betona i ugrađene oplate.
| beton | m3 | 22.5
| oplata | m2 | 258
7. | Betoniranje armirano betonskih horizontalnih serklaža, greda i nadvoja betonom C25/30 u potrebnoj oplati.Obračun izvršiti prema stvarnoj količini ugrađenog betona i ugrađene oplate.
| beton | m3 | 41.77
| oplata | m2 | 203.85
8. | Betoniranje armirano betonskog stubišta betonom C25/30 u potrebnoj oplati.Obračun izvršiti prema stvarnoj količini ugrađenog betona i ugrađene oplate. U stavci je beton i oplata za temelje stubišta kao i za ploču stubišta.
| beton | m3 | 3
| oplata | m2 | 30
9. | Dobava, siječenje, savijanje, postava i vezivanje betonskog željeza raznih profila za sve armirano betonske radove. Obračun izvršiti prema stvarnoj količini ugrađene armature.
| šipke S500B | kg | 34293
| mreže S500B | kg | 18845
Napomena: sva armatura data je aproksimativno u zasebnoj stavci. Točna količina data je u planu armature.
10. | Dobava i ugradnja tipskih prednapregnutih šupljih armiranobetonskih ploča nad višefunkcionalnom dvoranom. Svijetli raspon konstrukcije iznosi 10,56 m. Debljina ploča 30 cm. Kvaliteta betona C50/60. U cijeni eventualne skela, autodizalica, zaljevanje reški i svi ostali radovi potrebni da bi se ploče ugradile. Obračun po m2 ugrađenih ploča.
|  | m2 | 194.2
|  | UKUPNO: |  |  | 0
| ZIDARSKI RADOVI | jed. mjere | količina | jed. cijena | UKUPNO
1. | Izrada horizontalne i vertikalne hidroizolacije podova prizemlja sa dva sloja “bitufix”varenih traka ili jednake kvalite drugog proizvođača uz prethodni hladni prednamaz “resitol”. Bitumenske trake za varenje sa uloškom od staklenog voala JUS U.M3.234. debljine 2x4 mm. Polagati prema uputama proizvođača. Svi prelazi izvode se zadebljano za cca 1-5 cm ili pod kutom 45°.
|  | m2 | 586.2
2. | Izvedba hidorizolacije sanitarnih čvorova sa elastobitom 3+2, u svemu prema uputama proizvođača. Hidroizolacija se podiže 20 cm na zidove.
| Pod sanitarnog čvora | m2 | 70.17
3. | Zidanje zida šupljom blok opekom u produžnom mortu MM-5.
| 25 cm | m3 | 174.75
4. | Zidanje zida debljine 10 cm opekom MO-15, u produžnom mortu MM-5. Obračun po m2 zida. Otvori nisu odbiti.
|  | m2 | 334.4
5. | Dobava i ugradnja termoizolacije poda prizemlja koja se sastoji od ekspandirani polistiren EPS 100 debljine 6 cm i ekspandiranog polistirena EPS T debljine 2 cm. U cijenu uključiti i PE foliju obostrano.
|  | m2 | 555.8
6. | Dobava i ugradnja termoizolacije poda kata koja se sastoji od ekspandirani polistiren EPS 100 debljine 2 cm i ekspandiranog polistirena EPS T debljine 2 cm. U cijenu uključiti i PE foliju.
|  | m2 | 170
7. | Dobava i ugradnja termoizolacije iznad AB ploče koja se sastoji od izolacije debljine 20 cm (tipa kao Knauf insulation DP5). U cijenu uključiti i PE foliju, te paropropusnu vodonepropusnu foliju..
|  | m2 | 347.6
8. | Dobava i ugradnja slojeva podova ravnog krova iznad AB ploče koja se sastoji od: -drenažni filc -HI ravnog krova -geotekstil -kamena vuna Smart Roof TOP 20,00 cm -parna brana -beton za pad 5-10 cm
|  | m2 | 160
9. | Dobava i ugradnja slojeva terase iznad grijanog prostora koja se sastoji od: -hidroizolacija bitumenskim trakama -PVC folija -EPS 100 debljine 20 cm -PVC folija -cementni estrih 5 cm (u posebnoj stavci obračunat) -hidroizolacijski premaz
|  | m2 | 32.1
10. | Izrada i ugradnja armirane cementne glazure podova debljine 5 cm. Glazura može biti armirana vlaknima ili armaturom za glazure, te dilatirana od zidova. U cijenu uključiti armaturu.
|  | m2 | 204
11. | Izrada i ugradnja armirane cementne glazure podova debljine 8 cm. Glazura može biti armirana vlaknima ili armaturom za glazure, te dilatirana od zidova. U cijenu uključiti armaturu.
|  | m2 | 555.8
12. | Strojno žbukanje vapneno-cementnom strojnom žbukom unutarnjih zidova od opeke. U obzir uzeti obradu podloge prema uputstvima proizvođača.U stavku obračunati potrebnu skelu. U cijeni i obrada špaleta.
|  | m2 | 1586
13. | Strojno žbukanje stropova vapneno-cementnom strojnom žbukom. U obzir uzeti obradu podloge prema uputstvima proizvođača. U stavku obračunati i potrebnu skelu.
|  | m2 | 201
14. | Dobava i ugradnja kombivol ploče kao zvučne izolacije debljine 7,5 cm na AB ploču iznad prizemlja
|  | m2 | 180
15. | Čišćenje objekta za vrijeme izvođenja građevinskih, obrtničkih i instalaterskih radova sa odvozom šute i otpada. Obračunata ukupna brutto površina objekta (unutrašnja i vanjska).
|  | m2 | 882
16. | Završno čišćenje prostorija i pranje stakla, vrata i prozora, sanitarija, pločica, podova i sl., a po završetku svih radova. Obračunata ukupna netto površina objekta.
|  | m2 | 882
|  | UKUPNO: |  |  | 0
| TESARSKI RADOVI | jed. mjere | količina | jed. cijena | UKUPNO
1. | Dobava izrada i montaža krovne nosive konstrukcije iz crnogorice II klase. Dimenzije krovne građe definirane su statičkim računom. U obračun uzeti sav spojni materijal. Potrebno je osigurati krovište od odizanja.
| drvena građa | m3 | 10
| letvanje krovišta | m2 | 362
|  | UKUPNO: |  |  | 0
| POKRIVAČKI RADOVI | jed. mjere | količina | jed. cijena | UKUPNO
1. | Dobava i postava termoizoliranih panela na drvenu konstrukciju u boji po želji investitora debljine 5 cm. U cijeni uračunati sav potrošan materijal za vijčano spajanje, skela i svi ostali radovi…
| krovni paneli | m2 | 362
|  | UKUPNO: |  |  | 0
B - OBRTNIČKI RADOVI
| STOLARSKI RADOVI | veličina | količina | jed. cijena | UKUPNO
Ia – ALUMINIJSKA STOLARIJA
1. | Izrada, dobava i montaža vanjskih prozora i vrata izvedenih iz aluminijskih profila sa prekinutim termičkim mostom (toplinski izoliran) u tonu po izboru investitora. Prozor je ostakljen dvoslojnim IZO staklom debljine 4+16+4 mm LOW-e. Spoj sa fasadom usaglasiti sa izvođačem fasade. Okov standardan, ugradnja suha.
| PROZOR | 320/60 | 5
| PROZOR | 60/60 | 9
| PROZOR (staklena stijena) | 720/300 | 1
| PROZOR | 160/60 | 1
| PROZOR | 120/60 | 1
| PROZOR | 120/120 | 5
| PROZOR (staklena stijena) | 355/300 | 2
| PROZOR (staklena stijena) | 333/300 | 2
| PROZOR | 355/120 | 2
| PROZOR | 360/120 | 2
| PROZOR | 120/240 | 1
| PROZOR | 260/300 | 1
| PROZOR | 270/300 | 1
| PROZOR | 240/120 | 5
| JEDNOKRILNA VRATA | 100/210 | 3
| DVOKRILNA VRATA (zvučna izolacija 50 dB, vrata imaju panik bravu i panik letvu) | 200/210 | 1
| DVOKRILNA VRATA | 190/250+50 | 1
Ib – DRVENA STOLARIJA
1. | Izrada, dobava i montaža sobnih, unutarnjih, furniranih vrata stana s okvirom od četinara. Vratno krilo je puno. Okov standardan, ugradnja suha. Boja po izboru investitora. U cijenu stavke uključiti običnu bravu. Mjere uzeti na licu mjesta.
| JEDNOKRILNA VRATA | 100/210 | 7
| JEDNOKRILNA VRATA | 90/210 | 3
| JEDNOKRILNA VRATA | 80/210 | 1
| JEDNOKRILNA VRATA | 70/210 | 10
| JEDNOKRILNA VRATA (zvučna izolacija 50 dB) | 100/210 | 1
| JEDNOKRILNA VRATA (zvučna izolacija 50 dB) | 80/210 | 1
| DVOKRILNA MIMOKRETNA VRATA | 170/210 | 1
Ic – VATROOTPORNA VRATA
1. | Izrada, dobava i montaža dvokrilnih vatrootpornih vrata T60 (zvučna izolacija 50 dB, vrata imaju panik bravu i panik letvu)
|  | 200/210 | 1
Id – PREGRADNE STIJENE
1. | Izrada, dobava i montaža unutarnjih staklenih pregradnih stijena.
|  | 419/300 | 1
|  | 330/300 | 1
Ie - ALUMINIJSKE PREGRADE
1. | Dobava i ugradnja aluminijske pregrade u sanitarijama. Pregrada je ukupne duljine 1,1 m. Visina pregrade je 2,0 m. Pregrada ima jedna vrata.
|  | kom | 6
2. | Dobava i ugradnja aluminijske pregrade u ženskim sanitarijama. Pregrada je ukupne duljine 3,1 m. Visina pregrade je 2,0 m. Pregrada ima dvoja vrata.
|  | kom | 2
|  | UKUPNO: |  |  | 0
| LIMARSKI RADOVI | jed. mjere | količina | jed. cijena | UKUPNO
1. | Izrada, dobava i postava lima na sljemenu pocinčanim bojanim limom debljine 0,55 mm RŠ 33 cm.
| RŠ33 | m1 | 47.2
2. | Izrada, dobava i montaža pravokutnog žljeba iz pocinčanog bojanog lima 0,55 razvijene širine cca 150 cm. U cijenu uključiti nosače i sav materijal i rad za kompletno učvršćenje.
| RŠ150 | m1 | 87.2
3. | Izrada, dobava i postava snjegobrana RŠ 33,3 cm od pocinčanog bojanog lima debljine 0,55 mm.
| RŠ33 | m1 | 87.2
4. | Dobava i postava lima na spoju krova i parapetnog zida iz pocinčanog čeličog bojanog lima debljine 0,55mm razvijene širine 33,33 cm. U cijeni sav rad i spojni materijal.
| RŠ33 | m1 | 39.5
5. | Dobava i postava završnog lima nad krovnim parapetnim zidićem izvedenog iz pocinčanog,čeličog, bojanog lima debljine 0,55mm. Spoj sa krovnom plohom izvesti prema detalju proizvođača.
| RŠ70 | m1 | 172.1
6. | Dobava i postava završnog krovnog okapnog lima-maske (prije žljeba) izvedenog iz pocinčanog,čeličog, bojanog lima debljine 0,55mm. Spoj sa krovnom plohom izvesti prema detalju proizvođača.
| RŠ40 | m1 | 87.2
| RŠ20 | m1 | 87.2
7. | Izrada, dobava i montaža kružnih odvodnih cijevi Ø120 koje služe sa odvodnju oborinske vode sa krovnih ploha, izrađene iz pocinčanog bojanog lima debljine 0,55 mm. U cijenu uključiti pričvršćivanje cijevi u zid i sve elemente za spajanje na horizontlani žljeb.
| Ø120 | m1 | 72
|  | UKUPNO: |  |  | 0
| BRAVARSKI RADOVI | jed. mjere | količina | jed. cijena | UKUPNO
1. | Izrada, dobava i montaža inox ograde na nenatkrivenoj terasi. Ograda je od kružnih cijevi (sastoji se od rukohvata i stupova). Visina ograde cca 60 cm.
|  | m1 | 17.5
2. | Izrada, dobava i montaža ograde na unutarnjem stubištu visine 100 cm. Okvir ograde izveden je od cijevi 40x40x3 mm. Vertikalni stupovi su na max. razmaku od 200 cm. Ispuna je izvedena od horizontalnih šipki Ø 15 na razmaku max. 25 cm. Nosači se vare na već ugrađene pločice sa bočne strane stubišta. U cijenu stavke uključiti miniziranje, te dvostruki uljni nalič.
|  | m1 | 9
3. | Izrada, dobava i montaža nosive, srednje složene konstrukcije pozornice izvedene iz čeličnih profila kvalitete S235.U cijenu je obračunata antikorozivna dvostrukim temeljnim premazom i dvostrukim završnim premazom.
| čelična konstrukcija | kg | 3000
| oblaganje OSB pločama debljine 15 mm | m2 | 55
| oblaganje tapisonom | m2 | 55
|  | UKUPNO: |  |  | 0
| GK RADOVI | jed. mjere | količina | jed. cijena | UKUPNO
1. | Izrada ravnog spuštenog stropa od 1x1 GK ploča sa spuštanjem do 100,00 cm na pocinčanu podkonstrukciju i priprema do ličenja. U cijenu su uključeni komplet rad i materijal.
|  | m2 | 348
|  | UKUPNO: |  |  | 0
| AKUSTIČNI PANELI | jed. mjere | količina | jed. cijena | UKUPNO
1. | Dobava i postava akustičnih ploča od kamene vune debljine 5 cm na AB zidove višefunkcionalne dvorane. U cijeni i podkonstrukcija kao i sav pričvrsni materijal
|  | m2 | 392.5
2. | Dobava i postava akustičnih ploča spuštenog stropa u višefunkcionalnoj dvorani sa spuštanjem do 100,00 cm na pocinčanu podkonstrukciju i priprema do ličenja. U cijenu su uključeni komplet rad i materijal.
|  | m2 | 176
|  | UKUPNO: |  |  | 0
| SOBOSLIKARSKO-LIČILAČKI RADOVI | jed. mjere | količina | jed. cijena | UKUPNO
1. | Gletanje i bojanje žbukanih zidova i stropova polidisperzivnim bojama u dva navrata u tonu po izboru investitora. U stavku uključiti sve potrebne predradnje, te skelu.
| Žbukani zidovi s gletanjem | m2 | 1586
| Žbukani stropovi s gletanjem | m2 | 201
| GK stropovi bez gletanja | m2 | 348
|  | UKUPNO: |  |  | 0
| PODOPOLAGAČKI RADOVI | jed. mjere | količina | jed. cijena | UKUPNO
1. | Dobava i opločenje zidova keramičkim pločicama, fuga na fugu položenim na zid u ljepilo sa fugiranjem. Opločenje se izvodi u sanitarnim čvorovima do visine 2,00 m, te visine 1,0 u kuhinji sa parapetom od 1,0 m. Pločice po izboru investitora.
|  | m2 | 215
2. | Dobava i opločenje podova protukliznim keramičkim pločicama, fuga na fugu položenim na ljepilo sa fugiranjem. Pločice po izboru investitora.
|  | m2 | 447
3. | Dobava i opločenje sokla keramičkim pločicama, fuga na fugu položenim na ljepilo sa fugiranjem. Pločice po izboru investitora.
|  | m1 | 290
4. | Dobava i opločenje stubišta protukliznim keramičkim pločicama, fuga na fugu položenim na pod u ljepilo sa fugiranjem. Pločice po izboru investitora.
|  | m2 | 26.6
5. | Dobava i polaganje parketa/laminata u višefunkcionalnoj dvorani. Obračun po m2 postavljenog parketa. U cijeni i postava kutnih lajsni.
|  | m2 | 175
6. | Dobava i polaganje parketa/laminata u uredskim prostorijama. U cijeni i postava kutnih lajsni.
|  | m2 | 107
|  | UKUPNO: |  |  | 0
| KAMENARSKI RADOVI | jed. mjere | količina | jed. cijena | UKUPNO
1. | Dobava i postava unutrašnjih prozorskih klupčica iz granita, širine do 22 cm. Kamen po izboru investitora.
|  | m1 | 84.6
2. | Dobava i postava vanjskih prozorskih klupčica iz granita, širine do 22 cm. Kamen po izboru investitora.
|  | m1 | 84.6
3. | Dobava i postava vanjskih klupčica na nenatkrivenoj terasi iz granita, širine do 45 cm. Kamen po izboru investitora.
|  | m1 | 17.5
|  | UKUPNO: |  |  | 0
| FASADERSKI RADOVI | jed. mjere | količina | jed. cijena | UKUPNO
1. | Dobava i postava vanjske toplinske fasade, koja se sastoji od polimernog cem. ljepila (1900 kg/m3) debljine 0,40 cm, samogasivog, ekspandiranog polistirena (20 kg/m3) debljine 15,0 cm. cem. žbuke sa dodacima polimera (1900 kg/m3) debljine 0,40 cm (armirana mrežica od staklenih vlakanaca). Završna obrada je silikatna žbuka zrnaste strukture 2,0 mm debljine 0,5 cm. Ton bira projektant. Skela obračunati u cijeni. Fasadu izvesti u svemu prema uputama i detaljima proizvođača.
|  | m2 | 1072
2. | Dobava i postava vanjske toplinske fasade, koja se sastoji od polimernog cem. ljepila (1900 kg/m3) debljine 0,40 cm, XPS-a debljine 5,0 cm. cem. žbuke sa dodacima polimera (1900 kg/m3) debljine 0,40 cm (armirana mrežica od staklenih vlakanaca). Završna obrada je silikatna žbuka zrnaste strukture 2,0 mm debljine 0,5 cm. Ton bira projektant. Skela obračunati u cijeni. Fasadu izvesti u svemu prema uputama i detaljima proizvođača. Fasada se izvodi na parapetnim zidovima.
|  | m2 | 267
3. | Dobava i postava završne obrade od umjetnih smola tipa kao TERAPLAST (ili jednakovrijedan) na XPS debljine 8 cm na soklu objekta. U cijeni i XPS. Ton bira projektant. Fasadu izvesti u svemu prema uputama i detaljima proizvođača. XPS se postavlja do temeljne stope.
|  | m2 | 61
|  | UKUPNO: |  |  | 0
| OKOLIŠ I PROMETNE POVRŠINE | jed. mjere | količina | jed. cijena | UKUPNO
1. | Strojno skidanje humusa u sloju debljine 20 cm i deponiranje na parceli. Utovar, prijevoz i istovar obračunat u posebnoj stavci. Zemlja se skida po cijeloj dužini i širini prometnih površina sa dodatkom od 0,2 m na slobodnim stranama. Obračun zemlje u zbitom stanju.
|  | m3 | 151
2. | Strojno iskop zemlje III kategorije za postavu tampona parkirališta i prometnih površina i postavu rubnjaka, uz deponiranje na gradilištu. Prosječna dubina iskopa je u sloju d=40 cm, sve prema projektu. Obračun za 1 m3.
|  | m3 | 302
3. | Izrada i uređenje posteljice na projektiranu ravnost i nagibe. Mehanička stabilizacija posteljice na potrebnu nosivost modulom stišljivosti Ms≥35 MN/m2 te nabava, doprema i ugradnja geotekstila 200 g.
Obračun obaviti za 1 m2 površine.
|  | m2 | 755
4. | Utovar, odvoz i istovar iskopanog materijala na daljinu do 10 km, uključivo utovar, istovar i povrat praznog vozila, na deponiju koju odredi investitor ili nadzorni inženjer do 5 km udaljenosti. Obračun obaviti za 1 m3 odvezenog materijala.
|  | m3 | 453
5. | Nabava, doprema i ugradnja tucanika 0/60 mm za izradu donjeg nosivog sloja debljine 40 cm u sabitom stanju za prometne površine. Ugradnja se vrši uz strojno nabijanje do zbijenosti Ms≥60 MN/m2.Obračun obaviti za 1 m3.
|  | m3 | 302
6. | Dobava i ugradnja rubnjaka. Rubnjaci se ugrađuju u beton C15/20. Obračun obaviti za 1 m' položenih rubnjaka.
| 15/25/100 | m1 | 158
| 8/20/50 | m1 | 45
7. | Dobava i doprema materijala i izvedba temelja rubnjaka betonom C15/20, sa utroškom betona od 0,07 m3 za 1 m rubnjaka. Obračun obaviti po m3.
| 0,07 x203 = 14,21 | m3 | 14.21
8. | Dobava materijala, te izrada bitumeniziranog nosivog sloja kolnika BNS 32, debljine d=7,0 cm. Izrađen je na bazi drobljenog kamenog materijala, separiranog u najmanje 3 frakcije, sa najvećim zrnom do 45 mm, uz dodatak kamenog brašna i bitumena kao veziva.Obračun obaviti za 1 m2 nosivog sloja.
|  | m2 | 460
9. | Dobava materijala i izrada asfaltbetona kao gornjeg habajućeg sloja kolnika, AB 8, d=3 cm. Izrađen je od mješavine kamenog brašna, kamenog materijala i bitumena kao veziva. Obračun obaviti za 1 m² habajućeg sloja.
|  | m2 | 460
10. | Dobava i ugradnja opločnika od kockica debljine 6 cm prema izboru ivestitora. Opločnici se polažu u tucanik granulacije 0-4 mm debljine 5 cm.
|  | m2 | 295
11. | Izrada ograde oko parcele. Ograda se sastoji od AB temeljnih stopa, te čeličnih stupova i ograde. Dužina ograde iznosi 480 metara. Visina ograde iznosi 1,20 m. Razmak temeljnih stopa je na 2,5m. Ugradnja sa betonskim temeljima
|  | m1 | 245
12. | Izrada čeličnih vrata na mjestu kolnog ulaza. U cijeni čelična konstrukcija vrata, vodilice, stupovi, elektromotor za otvaranje vrata, potreban beton C25/30 za stupove i podnu vodilicu, te svi ostali radovi za funkcioniranje vrata. Čelična konstrukcija je cinčana.
| vrata 4,00 m x 2,00 m | kom | 1
13. | Izrada oznaka na kolniku za reguliranje prometa (horizontalna regulacija).Radove izvesti prema st. 9-02 OTU. U cijenu ulazi sav rad, materijal, prijevoz i sve ostalo što je potrebno za potpuni dovršetak posla uključujući potrebna ispitivanja kakvoće materijala i rada.
| PUNA LINIJA-RAZDJELNA LINIJA | m1 | 70
14. | Dobava i postava znaka STOP
|  | kom | 1
|  | UKUPNO: |  |  | 0
| OPREMA | jed. mjere | količina | jed. cijena | UKUPNO
1. | Dobava vatrogasnih aparata S-9.
|  | kom | 7
2. | Dobava i ugradnja tipskih metalnih ormarića u sanitarijama 35x35 cm visine 2,0 m.
|  | kom | 6
3. | Dobava i postava konferencijskih stolica na 4 metalne krom noge, sjedalo i naslon od polipropilena, rukonasloni PPL fiksni,dim: š/d/v: 560/520/840 mm
|  | kom | 137
4. | Dobava i ugradnja montažne pozornice izrađene od praktikabla. Praktikabli su dimenzija 105x100x30 (189 kom) i 101x100x30 (21 kom). Slažu se stepenasto. U cijeni i podloga, te završna obrada tepison. Obračun po komadu praktikabla.
|  | kom | 210
5. | Dobava i montaža drvenog pulta za prodaju karata. U cijeni i stolica.
|  | kom | 1
6. | Dobava i montaža drvenih kuhinjskih elemenata. U cijeni i kuhinjski uređaji. Cijena po m1 ugrađene kuhinje.
|  | m1 | 10.5
7. | Dobava i postava drvenih uredskih stolova. Stol je dimenzija 2,5 m x 0,8 m. Ima četiri ladice. U cijeni stola i dvije uredske stolica
|  | kom | 5
8. | Dobava i postava stolova u blagovaonici.
|  | kom | 16
9. | Dobava i postava stolica u blagovaonici.
|  | kom | 64
10. | Dobava i postava drvenih ormara u uredskim prostorima. Ormar je dimenzija 2,5 m x 0,6 m. Visina ormara 2,0 m.
|  | kom | 5
|  | UKUPNO: |  |  | 0

## VIK
1. VODOVOD
1. VANJSKA VODOVODNA INSTALACIJA
| 1.1. PRIPREMNI RADOVI | jed. mjere | količina | jed. cijena | UKUPNO
1. | Iskolčenje trase vodovoda. Stavka se odnosi na radove tokom izvođenja u smislu obnove trase prema planovima iskolčenja. U stavku uračunati sve potrebne radnje za lociranje postojećih podzemnih instalacija (izrada probnih šliceva) sa obilježavanjem i upisivanjem oznaka i osiguranja, te postavljanje trase kanalizacije prema planovima iskolčenja iz projekta, te osiguranje i regulacija prometa za vrijeme izvođenja radova. Obračun po m1 obilježene trase kanalizacije.
| sanitarna voda | m | 140
| priključak | m | 15
|  | ukupno pripremni radovi |  |  | 0
| 1.2. ZEMLJANI RADOVI | jed. mjere | količina | jed. cijena | UKUPNO
1. | Iskop zemlje u tlu III kategorije za polaganje instalacije vodovoda sa okomitim odsijecanjem bokova rova te iskop za vodomjerno okno (dim. 200 x 120 x 140 cm). Prosječna dubina iskopa je h=0,80 m. Prosječna širina kanala iznosi 0,6 m, a iskope izvesti kako je prikazano detaljem normalnog poprečnog presjeka rova u projektu. Iskop se uglavnom predviđa strojno pomoću prikladne mehanizacije (bagera ili rovokopača), dok se ručno predviđa samo na mjestima gdje se iskop ne može izvršiti mehanizacijom (gdje smetaju postojeći podzemni objekti kao TF i EE kablovi i slično). Točan omjer ručnog i strojnog iskopa određuje nadzorna služba upisom u građ. dnevnik evidencijom obračuna u građ. knjizi.
|  | m3 | 80
2. | Dobava i razastiranje pješčane posteljice kao podloge za polaganje cijevi, u sloju od 10 cm duž čitavog kanala.
|  | m3 | 10
3. | Zatrpavanje kanala zemljom preostalom od iskopa nakon polaganja cijevi i izvršenog ispitivanja na nepropusnost. Prvi sloj od 30 cm zatrpava se zemljom bez krupnog kamenog materijala, a slijedeći slojevi od po 20 cm preostalom zemljom uz nabijanje i potrebno vlaženje.
|  | m3 | 69
4. | Utovar, transport i istovar preostale zemlje nakon zatrpavanja, na deponiju koju odredi nadzorni inženjer, povećanje kubature uslijed rastresitosti materijala usvojeno sa 25 %.. Transport do 10 km udaljenosti.
|  | m3 | 13.75
|  | ukupno zemljani radovi |  |  | 0
| 1.3. ARMIRANO-BETONSKI RADOVI | jed. mjere | količina | jed. cijena | UKUPNO
1. | Izvedba AB vodomjernog okna tlocrtne veličine, 200 x 120 cm, dubine 140 cm - prema det.nacrtu. Dno i stijenke okna debljine su 20cm od vodo- nepropusnog arm.betona klase C25/30. Stavka obuhvaća: - dobavu i montažu potrebne oplate dobavu pripremu i ugradnju armature i vodonepropusnog betona klase C25/30. morta M-10 ,i podložni beton klase C16/20. uključivo ljevano želj.poklopac 60x60cm. dobavu i montažu ljevano želj.stupaljki, poklopca opt.0,05mn. Priključak na javni vodovod. napomena: točan položaj i veličinu okna određuje predstavnik vodovoda. Obračun za komplet izvršene radove.
|  | kom | 1
|  | ukupno armirano - betonski radovi |  |  | 0
| 1.4. MONTAŽNI RADOVI | jed. mjere | količina | jed. cijena | UKUPNO
1. | Nabava, doprema i ugradnja vodovodnih cijevi od PEHD-a, nazivnog tlaka PN 10, PE 100, SDR 17 – prema DIN 8074/8075 za izvedbu vanjskih vodovodnih instalacija. Stavkom obuhvaćen kompletan strojni i ručni rad te pomoćni materijal, sve prema uputstvima isporučitelja cijevi. Spajanje cijevi na trasi se izvodi elektrospojnicama. Postupak zavarivanja se izvodi prema tehničkim uvjetima za cjevovode izvedene PEHD-om. Cijevi su u kolutima od 100 m. Obračun po m1 postavljenog cjevovoda.
| PEHD Ø32 | m | 82
| PEHD Ø40 | m | 73
2. | Dobava i ugradnja bakrenog izoliranog vodiča - kabela za detekciju položaja PEHD - distributivnog vodovoda. Minimalni presjek vodiča je 2.5 mm2. Vodič se polaže uz samu cijev distributivnog vodovoda ( uzduž najviše izvodnice ). U cijenu montaže uračunati PVC-obujmicu ili ljepljivu traku za učvršćenje kabla za vodovodnu cijev na najvišoj izvodnici. Iskazana količina predstavlja duljinu cjevovoda. U jediničnu cijenu potrebno je obračunati duljine izvoda do kontrolnog mjesta.
Obračun radova:
| Rad se mjeri po dužnom metru ugrađenog kabela. | m | 155
3. | Dobava, transport i montaža (ugradnja) plave trake upozorenja s natpisom "pozor distributivni vodovod". Minimalna širina 60mm. Traka se polaže iznad osi distributivnog vodovoda, na pola metra ispod površine terena. Iskazana količina predstavlja duljinu cjevovoda. U jediničnu cijenu potrebno je obračunati rasipanje trake od cca 10 % za potrebna obilježavanja i upozorenja oko otvorenog rova.
Obračun radova:
| Rad se mjeri po dužnom metru ugrađene trake. | m | 155
4. | Izvedba priključka građevine na javni vodovod. Priključak izvesti preko vodo- mjernog okna, sa 1 glavnim vodomjerom za potrošnju vode. Komplet svi potrebni radovi i materijal, zasuni,nepovratni ventili, redukcije, hvatač, nečistoća, zaštitnik povratnog toka-ZOPT, rezanje cijevi i ispitivanje. Stavka uključuje i sav potreban materijal i rad za: spojni vod Ø40 mm vodomjer NO32 , specifikacije navedene u nacrtu vodomjernog okna. NAPOMENA: Priključak ugovara investitor sa nadležnim poduzećem.
|  | kom | 1
5. | Čišćenje i dezinfekcija cjevovoda sanitarne vode( nakon uspješno izvedene tlačne probe), otopinom klornog vapna.
| sanitarna voda | m | 155
6. | Ispiranje cjevovoda sanitarne vode nakon izvedene dezin- fekcije, svedok se ne ustanovi da voda zadovoljava HT zaštitu vode za piće, prema NN 182/04, 46/04. U cijenu je uključeno i atestiranje po ovlaštenoj stručnoj ustanovi.
| sanitarna voda | m | 155
7. | Ispitivanje instalacije tlačnom probom pod tlakom od 10 bara, u trajanju od 1 h.
|  | m | 155
|  | ukupno montažni radovi |  |  | 0
| 1.5. ZAVRŠNI RADOVI | jed. mjere | količina | jed. cijena | UKUPNO
1. | Uređenje radnog pojasa nakon zatrpavanja rova, sa uklanjanjem svih ostataka građevinskog materijala. Obračun po kvadratu stvarno izvršenih radova. Obračun radova: Rad se mjeri po četvornom metru uređene površine.
|  | m2 | 240
2. | Geodetsko snimanje izvedenog stanja sa izradom svih potrebnih podloga. Stavkom je obuhvaćeno geodetsko snimanje položenog cjevovoda sa izradom elaborata za katastar vodova u tri primjerka i ovjerom istog u nadležnom uredu za katastar Obračun radova: Rad se mjeri po dužnom metru izvedenog cjevovoda.
|  | m | 155
|  | ukupno završni radovi |  |  | 0
2. UNUTARNJA VODOVODNA INSTALACIJA
| 2.1. MONTAŽNI RADOVI | jed. mjere | količina | jed. cijena | UKUPNO
1. | Nabava, doprema i ugradnja vodovodnih cijevi iz polipropilena (PP-R) prema DIN 8077 i 8078, kao „fusiotherm“, a spojevi se izvode elektrofuzijskim zavarivanjem prema DIN 16928 za izvedbu instalacije hladne i tople vode. Stavkom obuhvaćen kompletan rad, spojni i pomoćni materijal, sve prema uputstvima isporučitelja cijevi. Obračun po m1 postavljenog cjevovoda.
| Ø20 | m | 20
| Ø25 | m | 115
2. | Nabava, doprema i ugradnja vodovodnih cijevi od PEHD-a, nazivnog tlaka PN 10, PE 100, SDR 17 – prema DIN 8074/8075 za razvod unutarnje hidrantske mreže. Stavkom obuhvaćen kompletan strojni i ručni rad te pomoćni materijal, sve prema uputstvima isporučitelja cijevi. Spajanje cijevi na trasi se izvodi elektrospojnicama. Postupak zavarivanja se izvodi prema tehničkim uvjetima za cjevovode izvedene PEHD-om. Cijevi su u kolutima od 100 m. Obračun po m1 postavljenog cjevovoda.
| PEHD Ø25 | m | 20
3. | Dobava i montaža kutnog ventila
| NO20 | kom | 6
4. | Sitni potrošni materijal kao što su pocinčani fitinzi, kudjelja, firnaz, ppr redukcije, prijelazni komadi
|  | paušal | 1
5. | Nabava, doprema i ugradnja pocinčane čelične cijevi za hladnu vodu. Stavka obuhvaća polaganje unutarnjeg hidrantskog voda po objektu. Cijev namijenjena za podžbuknu ugradnju mora biti izolirana pomoću dvostrukog namotaja pustenog filca. Uključen sav spojni i pričvrsni materijal i pribor. Obračun po m1 cijevi.
| NO20 | m | 6
6. | Dobava i montaža zidnog hidrantskog ormarića (500x500x140 mm) - tip HO-1 sa limenim vratima. Stavka uključuje tlačnu cijev promjera 20 mm, dužine 20 metara sa spojnicom, zatim kutni ventil 2(MS) sa stabilnom spojnicom (AL), okretni nastavak 2(MS) i mlaznicu promjera 25 mm sa zasunom, proizvođača Strojoservis Zagreb.
|  | kom | 2
7. | Ispitivanje instalacije na nepropusnost hladnim vodenim tlakom 50 % većim od radnog tlaka instalacije.
|  | m | 135
8. | Ispiranje i dezinfekcija cjevovoda klornom otopinom.
|  | m | 135
|  | ukupno montažni radovi: |  |  | 0
| 2.2. ZAVRŠNI RADOVI | jed. mjere | količina | jed. cijena | UKUPNO
1. | Uređenje radnog prostora nakon izvršenih radova. Obračun radova: Rad se mjeri po četvornom metru uređene površine.
|  | m2 | 200
2. | Snimka izvednog stanja. Snimka položaja postavljenih cijevi u zidu i podu. Obračun radova: Rad se mjeri po dužnom metru izvedenih instalacija.
|  | m | 135
|  | ukupno završni radovi |  |  | 0
REKAPITULACIJA VODOVOD
| 1. VANJSKA VODOVODNA INSTALCIJA |  |  |  | 0
| 2. UNUTARNJA VODOVODNA INSTALACIJA |  |  |  | 0
| UKUPNO VODOVOD: |  |  |  | 0
2. SANITARIJE
1. | Dobava i montaža akrilnog pisoara. Obračun po komadu kompletno montiranog pisoara za uporabu sa svim potrebnim materijalom.
|  | kom | 5
2. | Dobava i montaža keramičke WC školjke sa vertikalnim odvodom, zajedno sa drvenom masivnom daskom, niskomontažnim vodokotlićem, tipkom za aktiviranje sa stop funkcijom, držačem za rolu toaletnog papira, rukohvatom za invalide, toaletnom četkom sa posudom i kutnim ventilom sa rozetom. Obračun po komadu kompletno montiranog uređaja za uporabu.
|  | kompl | 11
3. | Dobava i montaža keramičkog umivaonika 600x400 mm, sa niklovanim sifonom, samostojećom slavinom za hladnu i toplu vodu, etažerom sa ogledalom i držačem za tekući sapun, držačem papirnatih ručnika, uključivo montažni materijal. Obračun po komadu komplet montiranog uređaja za uporabu.
|  | kompl | 11
|  | ukupno sanitarije: |  |  | 0
REKAPITULACIJA SANITARIJE
| UKUPNO SANITARIJE: |  |  |  | 0
3. KANALIZACIJA
1. VANJSKA ODVODNJA
| 3.1. PRIPREMNI RADOVI | jed. mjere | količina | jed. cijena | UKUPNO
1. | Iskolčenje trase kanalizacije. Stavka se odnosi na radove tokom izvođenja u smislu obnove trase prema planovima iskolčenja. U stavku uračunati sve potrebne radnje za lociranje postojećih podzemnih instalacija (izrada probnih šliceva) sa obilježavanjem i upisivanjem oznaka i osiguranja, te postavljanje trase kanalizacije prema planovima iskolčenja iz projekta, te osiguranje i regulacija prometa za vrijeme izvođenja radova. Obračun po m1 obilježene trase kanalizacije.
|  | m | 255
|  | ukupno pripremni radovi: |  |  | 0
| 3.2. ZEMLJANI RADOVI | jed. mjere | količina | jed. cijena | UKUPNO
1. | Iskop zemlje u tlu III kategorije za polaganje instalacije kanalizacije sa okomitim odsijecanjem bokova rova. Prosječna dubina iskopa je h= 1,43 m. Prosječna širina kanala iznosi 0,8 m, a iskope izvesti kako je prikazano detaljem normalnog poprečnog presjeka rova u projektu. U stavku je uključen i iskop za revizijska okna dimenzija 1,2 x 1,2 x 2,0 m, iskop za septičku jamu dimenzija 700 x 400 x 450 cm, slivnike, upojni bunar te razupiranje rova daščanom oplatom i crpljenje podzemnih voda gdje je to potrebno. Iskop se uglavnom predviđa strojno pomoću prikladne mehanizacije (bagera ili rovokopača), dok se ručno predviđa samo na mjestima gdje se iskop ne može izvršiti mehanizacijom (gdje smetaju postojeći podzemni objekti kao TF i EE kablovi i slično). Točan omjer ručnog i strojnog iskopa određuje nadzorna služba upisom u građ. dnevnik evidencijom obračuna u građ. knjizi.
|  | m3 | 420
2. | Planiranje dna rova vršiti ručno prema projektiranoj širini i padu s točnošću ±2 cm. Iskopani materijal izbaciti van rova, na udaljenost min. 1,0 m od ruba rova. Obračun po m2 isplanirane površine rova.
|  | m2 | 180
3. | Dobava i razastiranje pješčane posteljice kao podloge za polaganje cijevi, u sloju od 10 cm duž čitavog kanala.
|  | m3 | 18
4. | Zatrpavanje kanala zemljom preostalom od iskopa nakon polaganja cijevi i izvršenog ispitivanja na nepropusnost. Prvi sloj od 30 cm zatrpava se zemljom bez krupnog kamenog materijala, a slijedeći slojevi od po 20 cm preostalom zemljom uz nabijanje i potrebno vlaženje.
|  | m3 | 305
5. | Utovar, transport i istovar preostale zemlje nakon zatrpavanja, na deponiju koju odredi nadzorni inženjer, povećanje kubature uslijed rastresitosti materijala usvojeno sa 25 %..
|  | m3 | 143.75
|  | ukupno zemljani radovi: |  |  | 0
| 3.3. ARMINRANO - BETONSKI RADOVI | jed. mjere | količina | jed. cijena | UKUPNO
1. | Izvedba AB revizijskog okna vanjske kanalizacije svijetlih dim. 0,8 x 0,8 m, prosječne svijetle visine 1,6 m iz vodonepropusnog betona C25/30 u drvenoj oplati na betonskoj podlozi debljine 10 cm. Površine dna i kinete obraditi cementnom glazurom do crnog spoja i zaobliti ih. Stjenke su debljine 20 cm. Na okno se postavlja lijevano-željezni tipski poklopac za nosivost 40 t, 400 kN, dim. 60 x 60 cm, i ugrađuju ljestve izrađene iz armaturnih šipki  20 (rukohvati) i  16 mm prečke (na svakih 30 cm). U stavku uključena dobava, izrada, montaža i skidanje obostrane oplate za zidove građevine s potrebnim podupiranjem i pripremom površine oplate (čišćenje i premaz) za lako odvajanje od betona kod demontaže. Oplata treba biti glatka od vodootporne šperploče. Uključena dobava, krojenje, savijanje, čišćenje, ugradnja i vezanje armature paljenom žicom 2 mm za pokrovnu ploču i stjenke okna. Uračunato min. 100 kg/m3. Nadalje, u stavku uključena dobava sastojaka, te priprema i ugradnja vodonepropusnog betona kvalitete C 20/25, kategorije B.I za izradu temeljne i pokrovne ploče i stjenka građevine - sve prema projektu. Agregat prema HRN B.B3.100 i HRN B.B2.010, voda prema HRN U.M1.058, cement prema HRN B.C1.009-014 klase 35 u količini najmanje 300 kg/m3 i eventualni dodaci prema HRN U.M1.035. Cijenom obuhvaćena mehanička ugradnja, njega i ispitivanje betona C25/30 i C20/25.
| Izvesti hidroizolaciju dvostrukim premazom vodonepropusnog sredstva kao AQATHRILL. Specifikacija po jednom oknu: Oplata 17,7 m2 Armatura 300,0 kg Beton – C25/30 2,50 m3 | kom | 9
2. | Dobava, doprema i izvedba slivnika sa pjeskolovom, izvedenih od: - betonska cijev fi 50 cm - podložni i obložni beton 0,2x0,872+0,872x1,5-0,672x3,14/4x1,5+C16/20=0,71m3 - lijevano željezna kanalska rešetka 40/40 cm
|  | kompl | 3
3. | Izvedba vodonepropusne septičke jame od armiranog betona dimenzija 700 x 400 x 450 cm. Beton vodonepropusni C25/30 u drvenoj oplati na betonskoj podlozi debljine 20 cm. U stavku uračunati sav potrebni materijal, lijevano željezni poklopac nosivisti 5t. Oplata treba biti glatka od vodootporne šperploče. Uključena dobava, krojenje, savijanje, čišćenje, ugradnja i vezanje armature paljenom žicom 2 mm za pokrovnu ploču i stjenke okna. Uračunato min. 100 kg/m3. Nadalje, u stavku uključena dobava sastojaka, te priprema i ugradnja vodonepropusnog betona kvalitete C 20/25, kategorije B.I za izradu temeljne i pokrovne ploče i stjenka građevine - sve prema projektu. Agregat prema HRN B.B3.100 i HRN B.B2.010, voda prema HRN U.M1.058, cement prema HRN B.C1.009-014 klase 35 u količini najmanje 300 kg/m3 i eventualni dodaci prema HRN U.M1.035. Cijenom obuhvaćena mehanička ugradnja, njega i ispitivanje betona C25/30 i C20/25.
Oplata 180,00 m2
Armatura 2500 kg
Beton C25/30 25 m3
| Obračun po kompletu | kompl | 1
4. | Dobava,doprema i izvedba upojnog bunara izvedenog od: betonsko okno unut. promjera Ø 150 cm, deblj. stijenke 15 cm,visina 4m - beton C 25 0,15x0,782x3,2m =2.5 m3 - lijevano željezni poklopac klase 150 KN 60/60 cm Izvedba AB upojnog bunara svijetlih dim.Ø 1,5m visine 4,0 m iz betona C16/20 u drvenoj oplati. Stjenke su debljine 15 cm. Na okno se postavlja lijevano-željezni tipski poklopac za nosivost 15 t, dim. 60 x 60 cm, i ugrađuju ljestve izrađene iz armaturnih šipki  20 (rukohvati) i  16 mm prečke (na svakih 30 cm). U stavku uključena dobava, izrada, montaža i skidanje obostrane oplate za zidove građevine s potrebnim podupiranjem i pripremom površine oplate (čišćenje i premaz) za lako odvajanje od betona kod demontaže. Oplata treba biti glatka od vodootporne šperploče. Uključena dobava, krojenje, savijanje, čišćenje, ugradnja i vezanje armature paljenom žicom 2 mm za pokrovnu ploču i stjenke okna. Uračunato min. 100 kg/m3.
Nadalje, u stavku uključena dobava sastojaka, tako i dobava granulata za izvedbu upojnice u slojevima kako je dato u projektu, te priprema i ugradnja betona kvalitete C16/20, kategorije B.I za pokrovne ploče i stjenka građevine - sve prema projektu. Agregat prema HRN B.B3.100 i HRN B.B2.010, voda prema HRN U.M1.058, cement prema HRN B.C1.009-014 klase 35 u količini najmanje 300 kg/m3 i eventualni dodaci prema HRN U.M1.035. Cijenom obuhvaćena mehanička ugradnja, njega i ispitivanje betona. Izvesti slojeve upojnice prema specificiranom granulacijskom sastavu i prema dimenzijama datima detalju upojnice. Specifikacija po jednom oknu: Oplata 22,60 m2 Armatura 320,0 kg Beton – C16/20 3,20 m3
| Obračun po kompletu | kompl | 1
|  | ukupno armirano - betonski radovi: |  |  | 0
| 3.4. MONTAŽNI RADOVI | jed. mjere | količina | jed. cijena | UKUPNO
1. | Dobava i montaža PVC kanalizacijskih cijevi SN4 za polaganje interne instalacije kanalizacije. U metražu su uključeni i svi potrebni fazonski komadi, kao račve, koljena, redukcije, gumene brtve, itd.
| Ø75 | m | 10
| Ø110 | m | 10
| Ø125 | m | 50
| Ø160 | m | 145
| Ø200 | m | 60
2. | Dobava i montaža sustava za odvodnju oborinske odvodnje sa ravnog krova. Tip kao Geberit Pluvia. U stavci uračunati kompletni radovi sa svim potrebnim materijalom i instalacijama. Obračun po kompletu ugrađenog sustava. | kompl | 4
3. | Dobava i montaža pvc sifona za oborinske vertikale.
| NO120 | kom | 9
4. | Ispitivanje kompletne instalacije na apsolutnu vodonepropusnost i funkcionalnost. Sva ispitivanja treba izvršiti prije zatrpavanja kanala.
|  | m | 275
|  | ukupno montažni radovi: |  |  | 0
| 3.5. ZAVRŠNI RADOVI | jed. mjere | količina | jed. cijena | UKUPNO
1. | Uređenje radnog pojasa nakon zatrpavanja rova, sa uklanjanjem svih ostataka građevinskog materijala. Obračun po kvadratu stvarno izvršenih radova. Obračun radova: Rad se mjeri po četvornom metru uređene površine.
|  | m2 | 400
2. | Geodetsko snimanje izvedenog stanja sa izradom svih potrebnih podloga. Stavkom je obuhvaćeno geodetsko snimanje položenog voda kanalizacije. Obračun radova: Rad se mjeri po dužnom metru izvedene kanalizacije.
|  | m | 255
|  | ukupno završni radovi: |  |  | 0
2. UNUTARNJA ODVODNJA
1. | Dobava i montaža PVC kanalizacijskih cijevi PP za polaganje interne instalacije kanalizacije. U metražu su uključeni i svi potrebni fazonski komadi, kao račve, koljena, redukcije, gumene brtve, itd.
| Ø50 | m | 36
| Ø75 | m | 4
| Ø110 | m | 60
2. | Isporuka i montaža PVC podnog sifona sa horizontalnim izlazom i poniklanom rešetkom 15 x 15 cm, dimenzije:
| Ø50 | kom | 9
3. | Građevinski radovi vezani uz montažu kanalizacije kao što je uštemavanje u zid, probijanje stropova i slično. R-IV
|  | sati | 130
4. | Ispitivanje instalacije na nepropusnost, tj. tlačna proba vodenim tlakom p=0,5 bara.
|  | m | 100
5. | Snimak položenih kanalizacijskih cijevi prije uređenja prostora. Obračun po metru.
|  | m | 100
|  | ukupno unutarnja odvodnja: |  |  | 0
REKAPITULACIJA KANALIZACIJA
| 1. VANJSKA ODVODNJA |  |  |  | 0
| 2. UNUTARNJA ODVODNJA |  |  |  | 0
| UKUPNO KANALIZACIJA: |  |  |  | 0
REKAPITULACIJA
| 1. VODOVOD |  |  |  | 0
| 2. SANITARIJE |  |  |  | 0
| 3. KANALIZACIJA |  |  |  | 0
| UKUPNO: |  |  |  | 0
|  |  |  | PDV 25% | 0
| SVEUKUPNO: |  |  |  | 0
Projektant:
Marko Večerić, dipl.ing.građ.

## ELEKTRIKA
3. TROŠKOVNIK ELEKTROTEHNIČKIH INSTALACIJA
NAPOMENA:
Cijena za svaku točku ovog troškovnika mora obuhvatiti dobavu, montažu, spajanje, po potrebi uzemljenje te dovođenje stavke u stanje potpune funkcionalnosti. U cijenu također potrebno je ukalkulirati sav potreban materijal, spojni, montažni, pomoćni i ostali materijal potreban za potpuno funkcioniranje pojedine stavke. Radeći ponudu treba imati na umu najnovije važeće propise za pojedine vrste instalacija. Prije davanja ponude obavezno pročitati tehnički opis i pregledati nacrte. Za sve eventualne primjedbe u pogledu izvođenja i obrade troškovnika obratiti se prije davanja ponude projektantu
3.1. | TROŠKOVNIK ELEKTROENERGETSKE INSTALACIJE
1. | Spajanje u slobodnostojećem priključno-mjernom ormariću, SPMO na postojeći osigurački slog NVO1-III, i ubacivanje osiguračkih uložaka 100A. | kom | 1
2. | Dobava, postavljanje ugradnja i spajanje razvodnog ormara s oznakom GRO izrađenog od kućišta, kao PRISMA Plus P ''Merlin Gerin, ukupne dimenzija 1300x400x2000 mm, opremljen s prozirnim vratima s bravicama, montažnim pločama i modularnim okvirima, zaštićen temeljnom i završnom bojom. U razdjelnik se ugrađuje slijedeća oprema:
| - kućište, kao PRISMA Plus P, dimenzija (š x d x h) 650x400x2000mm prozirna vrata ''Merlin Gerin'' | kompl | 2 |  | 0
0
| - prekidač Compact NS160, tip N, 3P, sa zaštitnom jedinicom TM250 | kompl | 1 |  | 0
0
| - naponski okidač MX-OF, 200-250 V AC, Schneider | kom | 1 |  | 0
0
| - strujni transformator TI 150/5 A, prolazni, Schneider | kom | 3 |  | 0
0
| - signalna svjetiljka kao XB4-BVM3, zelena | kom | 1 |  | 0
| - signalna svjetiljka kao XB4-BVM1, bijela | kom | 1 |  | 0
0
| - udarno tipkalo za nužni isklop - gljiva, kao XB4-BT845, crvena | kom | 1 |  | 0
0
| - multimetar, kao PM700 | kom | 1 |  | 0
0
| - nosač osigurača kao STI, 3P | kom | 2 |  | 0
0
| - rastalni osigurači 6 A, za nosač STI | kompl | 3 |  | 0
0
| - osigurač - rastavljač kao ISFT-50A, Schneider, s pripadajućim nožastim ulošcima osigurača In=50 A | kompl | 1 |  | 0
0
| - odvodnici prenapona STM-3P, Schneider, | kompl | 1 |  | 0
0
| - mrežni transformator kao ABL-6T-250,230/24V, 250VA Schneider | kom | 1
| - osigurač - rastavljač kao ISFT-125/63A, Schneider, s pripadajućim nožastim ulošcima osigurača In=63 A | kompl | 2
| - zaštitna strujna sklopka RCCB-63/0,3A, In=63A, Isc=10kA, 4P | kom | 1
| - zaštitna strujna sklopka RCCB-40/0,3A, In=63A, Isc=10kA, 4P | kom | 2
| - automatski prekidač kao C120N, 100A, 3P Schneider | kom | 1 |  | 0
0
| - automatski prekidač kao C60N, 50A, 3P, Schneider | kom | 1 |  | 0
0
| - automatski prekidač kao C60N, 40A, 3P, Schneider | kom | 6
| - automatski prekidač kao C60N, 32A, 3P, Schneider | kom | 1
| - automatski prekidač kao C60N, 20A, 1P, Schneider | kom | 5
| - automatski prekidač kao C60N, 16A, 1P, Schneider | kom | 31 |  | 0
0
| - automatski prekidač kao C60N, 10A, 1P, Schneider | kom | 28 |  | 0
0
| - automatski prekidač kao C60N, 6A, 1P Schneider | kom | 3 |  | 0
0
| - redna stezaljka kao AB1-VV635U, Schneider | kom | 150 |  | 0
0
| - redna stezaljka kao AB1-VVN1635U, Schneider | kom | 24 |  | 0
0
| - redna stezaljka kao AB1-VVN15035U, Schneider | kom | 482 |  | 0
0
| - redna stezaljka kao AB1-VVN1635U, Schneider | kom | 28 |  | 0
0
| - sklopnici kao CT25-1P, 230V, 15958 za paljenje rasvjete tothema i reklamnih stupova | kompl | 6 |  | 0
0
| - impulsni relej kao TL 15520 i oprema za paljenje rasvjete | kompl | 7 |  | 0
0
| - grebenasta preklopka kao 1-0-2, K1B-006TCH "Telemecanique" | kompl | 4 |  | 0
0
| - luxomat s fotoosjetnikom kao IC2000, 15368, Schneider | kompl | 1 |  | 0
0
| - programabilni uklopni sat kao IHP 2C, 15722, Schneider | kompl | 1 |  | 0
0
| - fazni dimer DALI upravljan, predviđen za montažu na DIN šinu. | kompl | 2
| - Sustav za monitoring, automatsko ispitivanje i spremanje ispitnih rezultata za protupaničnu rasvjetu kao LOGICA S + LOGICA Z . | kompl | 1
| - kontrolni uređaj kao ETO 1550 za grijače oluka | kompl | 1
| - osjetnik vlage kao ETOR-55 | kom | 1
| - osjetnik temperature ETF-744/99 | kom | 1
| - sabirnice, spojne stezaljke, naljepnice, natpisne pločice za kabele, spojni vodiči, DIN-letvice, stopice, vijci, modularni poklopci, kabelske uvodnice i ostali sitni spojni i montažni materijal. | kom | 1
|  | kompl | 1
0
3. | Dobava, postavljanje ugradnja i spajanje razvodnog ormara s oznakom RP1, izrađenog od kućišta kao PRAGMA F24, 2x24, 13832 ugradni P/Ž ''Merlin Gerin" dimenzija 490x590x120 mm uzidni, opremljen s neprozirnim vratima i bravicom. U razdjelnik se ugrađuje slijedeća oprema: |  |  |  | 0
0
| - kućište PRAGMA F24, 2x24, 13832 ugradni P/Ž ''Merlin Gerin" dimenzija 490x590x120 mm, s prozirnim vratima. | kompl | 1 |  | 0
0
| - zaštitna strujna sklopka RCCB-40/0,3A, In=40A, Isc=10kA, 4P ''Merlin Gerin" | kom | 2 |  | 0
0
| - automatski prekidač C60N, 25A, 3P, Schneider | kom | 1
| - automatski prekidač C60N, 16A, 3P ''Merlin Gerin" | kom | 1
| - automatski prekidač C60N, 16A, 1P ''Merlin Gerin" | kom | 11 |  | 0
0
| - automatski prekidač C60N, 10A, 1P ''Merlin Gerin" | kom | 3 |  | 0
0
| - sabirnice 3P+N, 200A, l=0,4m za spoj elemenata ormara, Schneider | kompl | 1
| - spojne stezaljke, naljepnice, natpisne pločice za kabele, spojni vodiči, DIN-letvice, stopice, vijci, modularni poklopci, kabelske uvodnice i ostali sitni spojni i montažni materijal. | kom | 1 |  | 0
|  | kompl | 1
0
4. | Dobava, postavljanje ugradnja i spajanje razvodnog ormara s oznakom P2, izrađenog od kućišta kao Mini PRAGMA F12, 2x12, 13932 ugradni P/Ž ''Merlin Gerin" dimenzija 326x256x96 mm uzidni. opremljen s neprozirnim vratima i bravicom. U razdjelnik se ugrađuje slijedeća oprema: |  |  |  | 0
0
| - kućište kao Mini PRAGMA F12, 2x12, 13932 ugradni P/Ž ''Merlin Gerin" dimenzija 326x256x96 mm uzidni, s prozirnim vratima. | kompl | 1 |  | 0
0
| - zaštitna strujna sklopka RCCB-63/0,3A, In=63A, Isc=10kA, 4P ''Merlin Gerin" | kom | 2 |  | 0
0
| - automatski prekidač C60N, 25A, 3P ''Merlin Gerin" | kom | 1 |  | 0
0
| - automatski prekidač C60N, 16A, 1P ''Merlin Gerin" | kom | 7 |  | 0
0
| - automatski prekidač C60N, 10A, 1P ''Merlin Gerin" | kom | 3 |  | 0
0
| - sabirnice, spojne stezaljke, naljepnice, natpisne pločice za kabele, spojni vodiči, DIN-letvice, stopice, vijci, modularni poklopci, kabelske uvodnice i ostali sitni spojni i montažni materijal. | kom | 1 |  | 0
|  | kompl | 1
5. | Dobava, postavljanje, ugradnja i spajanje u postojećem razvodnom ormaru s oznakom Rkotl uz postojeću sportsku dvoranu slijedeća oprema: |  |  |  | 0
0
| - automatski prekidač kao C60N, 16A, 1P ''Merlin Gerin" | kom | 1 |  | 0
0
| - automatski prekidač kao C60N, 10A, 3P ''Merlin Gerin" | kom | 1
| - automatski prekidač kao C60N, 10A, 1P ''Merlin Gerin" | kom | 4 |  | 0
| - grebenasta sklopka 0-1, kao K1B-006TCH "Telemecanique" | kom | 2 |  | 0
| - sabirnice, spojne stezaljke, naljepnice, natpisne pločice za kabele, spojni vodiči, DIN-letvice, stopice, vijci, modularni poklopci, kabelske uvodnice i ostali sitni spojni i montažni materijal. | kom | 1 |  | 0
|  | kompl | 1
6. | Dobava i polaganje spojnih vodova:
| - XP00-A 4x50mm2 | m | 120
| - PP00-A 4x25mm2 | m | 8
| - 4x1xFG7R 35mm2 | m | 6
| - PP-Y 5x16mm2 | m | 74
| - PP-Y 5x10 mm2 | m | 98
| - PP/F-Y 16mm2, PE izj. Potencijala, ind. petlja | m | 96
| - PP-Y 5x6 mm2 | m | 125
| - PP00-Y 5x2.5 mm2 | m | 336
| - PP-Y 5x4 mm2 | m | 140
| - PP-Y 5x2.5 mm2 | m | 260
| - PP-Y 3x2.5 mm2 | m | 2440
| - PP-Y 11x1.5 mm2 | m | 105
| - PP-Y 5x1.5 mm2 | m | 1260
| - PP-Y 4x1.5 mm2 | m | 230
| - PP-Y 3x1.5 mm2 | m | 1870
| - PP/F-Y 2x1.5 mm2 | m | 320
| - DALI kabel 2x0,75mm2 | m | 166
| - PP-Y 3x2,5mm2 za povezivanja elemenata klima uređaja | m | 82
| - PP-Y 3x1,5mm2 za povezivanja elemenata klima uređaja | m | 120
| - PP-Y 11x0,75mm2 za povezivanja elemenata klima uređaja | m | 46
| - FTPS J 02Y(St)H-4x2x0,8mm (kateg. 6) za povezivanja elemenata klima uređaja | m | 140
| - NHXH/E30-Y 4x1.5 mm2 | m | 76
| - NHXH/E30-Y 3x1.5 mm2 | m | 160
| - vodič P/F-Y 16mm2 | m | 76
| - vodič P/F-Y 6mm2 | m | 225
7. | Dobava i postava rasvjetnih tijela: |  |  |  | 0
0
| Dobava i montaža nadgradne LED svjetiljke maksimalne snage 24W, temperature boje maksimalno 4000K, svjetlosnog toka svjetiljke minimalno 2700lm, indeksa uzvrata boje minimalno 80, vijeka trajanja minimalno 50.000 sati pri L70% svjetlosnog toka, s optikom protiv blještanja UGR<19, zaštite svjetiljke IP20 i IK02, čelično kućište, dimenzija 200x1200mm, tip kao Philips SM120V LED SM120V W20L120 1xLED27S/840 ili jednakovrijedno, tip kao Philips SM120V ili jednakovrijedno | kompl | 16
| B - Dobava i montaža nadgradne svjetiljke LED izvor svjetlosti temperature boje 4000K, ukupnog svjetlosnog toka 3400lm. Efikasnost svjetiljke 117lm/W, 29W. Trajnost 50.000h (uz L70B50). Stupanj zaštite IP20. Tip kao SM120V LED34S/840 PSU W60L60 Philips. | kom. | 15
| C - Dobava, isporuka i montaža nadgradne LED downlight svjetiljke u kućištu od aluminija sa optikom od polikarbonata. LED izvor svjetlosti temperature boje 4000K. Efikasnost svjetiljke 71lm/W, izlazni svjetlosni tok 2000lm. Životni vijek svjetiljke 50 000h L70B50. Dimenzije svjetiljke fi215mm, h50mm. Tip kao DN135C LED20S/840 PSU II WH, Philips. | kom | 72
| D - Svjetiljka nadgradna, LED izvor temperature boje svjetlosti 4000K, opalnog difuzora, ukupne snage svjetiljke 24W i svjetlosnog toka 1600lm. Efikasnost svjetiljke 67 lm/W. Stupanj zaštite IP65. Tip kao WL120V LED16S/840 PSR WH, Philips. | kom | 13
| E - Zidna svjetiljka, kao Pentura BN133C LED6S/840 PSU L600, LED izvor svjetlosti, opalni difuzor, efektivni, ukupna svjetlosna iskoristivost svjetiljke 93 lm/W, snaga sistema max 7W (LED izvor + driver), životni vijek 40.000h, temperatura boje svjetlosti 4000K, zaštita IP40 Philips | kom | 5
| F - svjetiljka kao 700114 SIGNO 4 NB 1x100W - PRISMA - ( dvorana bočni zidovi) | kom | 8
| G - svjetiljke, spot, ugradna 23W, 1.800 lm, LED, DALI adresabilna, dimabilna, ugradni otvor 200mm, kao Panos. | kom | 12
| G' - svjetiljke, spot, ugradna 32W, 2.400 lm, LED, DALI adresabilna, dimabilna, ugradni otvor 200mm, kao Panos. | kom | 27
| K - zidna svjetiljka, vanjska, kao CLESSIDRA 2 1548 ALO 100 S+L GRAFITE IP65 - Disano | kom | 6
R - Nadgradni LED reflektor asimetrične distribucije svjetlosti u kućištu od lijevanog aluminija sa reflektorom od akrilata te zaštitnim
| staklom. LED izvor svjetlosti ukupne snage 38W, izlaznog svjetlosnog toka 4200lm. Temperatura boja svjetlosti 4000K. Uzvrat Ra>80. Životni vijek L80B10 50 000h. Dimenzije 254x285x47mm. Stupanj mehaničke zaštite IP65IK08. Tip kao Coreline Tempo BVP110 LED42S/NW A, Philips. | kom | 6 | 1385 | 8310
| W - Dobava i montaža nadgradne vodotijesne svjetiljke u kućištu od polikarbonata uske distribucije svjetlosti. LED izvor svjetlosti temperature boje 4000K, ukupnog svjetlosnog toka 8000lm. Efikasnost svjetiljke 137.93 lm/W. Trajnost 70.000h (uz L70B50). Stupanj zaštite IP65. Tip kao WT470C L1600 1 xLED80S/840 NB - 58 W / 8000 lm, Philips. | kom. | 2
| O - linijska rasvjeta kao LED FLEX 24V 90W 3000°K, duljine l=1200 cm, IP65, Zumtobel-Teelektra. | kom | 3
| napajačka jedinica za LED linijsku rasvjetu kao OT 75W 24V E, Zumtobel-Teelektra. | kom | 6
| dimer za LED linijsku rasvjetu kao OTI DALI DIM, Zumtobel-Teelektra. | kom | 6
| P - Sigurnosna/protupanična svjetiljka kao Präzisa Logica, 3h, ugradna/nadgradna, s adresnim modulom za automatsko adresiranje, NiMH baterije | kom | 10
| P' - Pb- Sigurnosna svjetiljka kao Präzisa Pluraluce LED, 3h, s adresnim modulom za automatsko adresiranje, NiMH baterije | kom | 12
| P - D - Protupanična svjetiljka serije kao Präzisa Dispos LED, 3h, zidna/ugradna/ nadgradna montaža, jednostrani/dvostrani piktogram, s adresnim modulom za automatsko adresiranje, NiMH baterije | kom | 2
| Programiranje sustava ZA MONITORING SIGURNOSNE RASVJETE i puštanje u pogon, edukacija osoblja. | kompl | 1
Napomena: U cijenu je potrebno uračunati predspojne napave i ostali spojni i montažni pribor.
8. | Dobava i postava instalacionog prekidača:
| - prekidač, obični za svjetlo, s lokatorom kao - U3.201.18N "MG" | kom | 6
| - prekidač, serijski za svjetlo, s lokatorom kao - U3.211.18 "MG" | kom | 8
| - prekidač, izmjenični za svjetlo, s lokatorom kao - U3.203.18N "MG" | kom | 4
| - tipkalo, za svjetlo, s lokatorom kao - U3.206.18N "MG" | kom | 4
| - kao MMS-12, obični "TEP", OG | kom | 2
9. | Dobava i postava priključnice:
| - kao U3.036.18, 230V P/Ž UNICA, sa svim potrebnim priborom | kom | 24
| - kao 81141, 220V OG, IP55 "MG" | kom | 3
| - kao MPP-24 "TEP", 380V, 16A, IP44 s utikačem | kom | 2
| - kao MPP-10 "TEP", 380V, 32A, IP44 s utikačem | kom | 1
10. | Dobava i postava upravljačkog panela za rasvjetu KT1 i KT2- "Playbus" "Gewiss" sastavljen od: |  |  |  | 0
0
| - rozeta GW 32 018 | kom | 1 |  | 0
0
| - ugradni okvir GW 32408 | kom | 1 |  | 0
0
| - ugradna kutija GW 24 238 | kom | 2 |  | 0
0
| - prekidač GW 30001 | kom | 4 |  | 0
0
| - tipkalo GW 30021 | kom | 6 |  | 0
0
| - DALI dimer, adresabilni | kom | 4 |  | 0
|  | kompl | 2
11. | Dobava i postava upravljačkog panela za rasvjetu KT1 i KT2 sastavljen od: |  |  |  | 0
0
| - rozeta 2 x 6 modula | kom | 1 |  | 0
0
| - ugradni okvir | kom | 1 |  | 0
0
| - ugradna kutija | kom | 2 |  | 0
0
| - prekidač obični | kom | 4 |  | 0
0
| - tipkalo | kom | 3 |  | 0
0
|  | kompl | 1
12. | Dobava i postava priključna kutija 2 x 6 modula, detalj 3- sastavljen od: |  |  |  | 0
0
| - rozeta 2 x 6 modula | kom | 1 |  | 0
0
| - ugradni okvir | kom | 1 |  | 0
0
| - ugradna kutija | kom | 2 |  | 0
0
| - utičnica, Germany, crna | kom | 2 |  | 0
0
| - utičnica, Germany, zelena | kom | 1 |  | 0
0
| - slijepi element | kom | 1 |  | 0
0
| - telefonska utičnica | kom | 1 |  | 0
0
| - informatička utičnica | kom | 2 |  | 0
0
|  | kompl | 16
13. | Dobava i postava sustava za SOS iz invalidskog WC-a. U sustav je uključen centralni uređaj kao BIS-SOS C1 i pozivna tipka BIS-TPR HUST. | kompl | 1
14. | Dobava i postava kabelskog kanala SK-300 dim. 300x60mm, s poklopcem i priborom za učvršćenje na zid. | m | 3
15. | Dobava i postava kabelskog kanala SK-200 dim. 200x60mm, s poklopcem i priborom za učvršćenje na zid. | m | 6
16. | Dobava i postava kabelskog kanala SK-100 dim. 100x50mm, s poklopcem i priborom za učvršćenje na zid. | m | 110
17. | Dobava i postava kabelskog kanala SK-50 dim. 50x30mm, s poklopcem i priborom za učvršćenje na zid. | m | 46
0
18. | Dobava postavljanje i spajanje razvodnih kanala tip TAS 170/72 "Elektroprelog" s pregradom i spojnicom za galvansko povezivanje. | m | 12.5
19. | Dobava postavljanje i spajanje dvostruke priključnice za kanala TAS tip CYB, 230V 37O "Elektroprelog". | kom | 5
20. | Dobava i postava razvodne kutije RKP-2.5 354 242 "TEP" | kom | 24
21. | Dobava i polag. svitljive instalacijske cijevi f12 mm, | m | 46
22. | Dobava i postava instalacione ticcino cijevi f40mm | m | 140
23. | Dobava i postava instalacione ticcino cijevi f16mm | m | 230
24. | Dobava i postava instalacione ticcino cijevi f40mm | m | 140
25. | Dobava i postava instalacione ticcino cijevi f16mm | m | 230
26. | Dobava, postava i spajanje sabirnice za izjednačenje potencijala | kom | 4
27. | Dobava i postava tipkala JPr-10. | kom | 2
28. | Dobava i postava IC senzora. | kom | 10
29. | Dobava i postava instalacijske kutije, f60mm "TEP" | kom | 80
30. | Dobava i postava instalacijske kutije, f 80mm "TEP" | kom | 75
31. | Razvodna kutija (60mm, sa pripadajućim poklopcem za ugradnju u rigips stjene) | kom | 56
32. | Gips | kg | 120
33. | Izrada i postava protupožarne brtve proizvod Promastop, na prijelazu kablova kroz zid između dva različita požarna sektora. (Detalj A) | kompl | 2
34. | Izrada i postava protupožarne brtve proizvod Promastop, na prijelazu kablova kroz zid između dva različita požarna sektora. (Detalj B) | kompl | 8
35. | Dobava i postava grijača zaPluvijek, duljina oluka 10m, Elpos. | kom | 16
36. | Dobava i spajanje transformatora induktivne petlje, Ampetronic Induction Loop, ILD500. | kom | 1
37. | Dobava i polaganje trake Fe/Zn 25x4mm za izjednačenje potencijala | m | 115
38. | Dobava i postava križne spojnice za traku. | kom | 28
39. | Izrada spoja zavarivanjem na armaturnu mržu u betonskoj podlozi. | kom | 12
40. | Silikonski kit, vijci, tiple, elektrode za zavarivanje i ostali sitni spojni i montažni pribor. | kompl | 1
41. | Ispitivanje instalacije i izdavanje izvješća o ispitivanju instalacije. | kompl | 1
UKUPNO:
3.2. TROŠKOVNIK TELEFONSKE I INFORMATIČKE INSTALACIJE
1. | Dobava i postava instalaciona cijev f16mm | m | 320
2. | Dobava i polaganje telekomunikacijskog voda Ti44 10x2x0,8mm | m | 76
3. | Dobava i postava izvodnog telefonskog ormarića KRONE-20. Sa svim potrebnim priborom. Potrebno je predvidjeti motažnu DIN letvicu za prenaponsku zaštitu. | kompl | 1
4. | Dobava, polaganje i elektr. spajanje telefonskog kabela TK59-50 15x4x0.4mm | m | 32
5. | Dobava, polaganje i elektr. spajanje telefonskog voda FTPS J 02Y(St)H-4x2x0,6mm (kateg. 6) u cijevi f23mm i f16mm ili podnom kanalu | m | 1360
0
6. | Dobava i postava i električno spajanje komunikacijskog ormara, s mogućnošću otvaranja bočnih stranica te zaključavnja vrata i stranica. U ormar će biti ugrađena slijedeća oprema: |  |  |  | 0
0
| - rack 19", h=200cm, d=60cm | kompl | 1 |  | 0
0
| - 24 portni 19" patch panel | kompl | 2 |  | 0
0
| - Postava i spajanje bez dobave, telefonske centrale sa 4 vanjskih i 16 kućne linije s DXDP-om, s ISDN BRI/PRI priključkom, DISA karticom, karticom za povečanje kapaciteta kanalnih linija, softwarskim upravljanjem mogućnostima biranja, USB-sučelje, softwar za tarifiranje i nadzor telefonskog prometa, muzikom na čekanju, komplet sa akumulatorima za autonomni rad 12h i svim spojnim i montažnim materijalom. Kao KX-TDA15 "Panasonic". Sve komplet | kompl | 1 |  | 0
0
| - panel s ventilatorima za hlađenje | kompl | 1 |  | 0
0
| - premjestive police | kompl | 3 |  | 0
| - set pruključnica 230V, s 6 priključnica | kompl | 2 |  | 0
| - UPS LINEAR PLUS RM –Rack izvedba 3kVA - nazivna snaga 3 kVA, autonomija rada na baterije: 5 minuta pri punom teretu, dimenzija 3U, 19",dubine 600mm. | kompl | 1
| - paket aku-baterija, suhe aku- baterije sa nominalnim vijekom trajanja 5-7 godina , bez održavanja, dimenzije visina : 3 U , širina : 19“ , dubina 600 | kompl | 1
| - oznake konektora spojnih kablova | kompl | 150 |  | 0
0
| Sva oprema mora biti kvalitete Thorsman ili Rital |  |  |  | 0
| Ostale detalje dogovoriti s ovlaštenim predstavnikom investitora. |  |  |  | 0
0
|  | kompl | 1
7. | Dobava i postava PVC-instalacijskog kanala, s poklopcem 40x30mm sa svim potrebnim fazonskim komadima | m | 65
8. | Izrada požarno otporne brtve od vatrootpornog materijala na prijelazu kablova kroz zid između dva požarna sektora (Detalj 1) "Promastop". | kompl | 2
9. | Dobava i motaža telefonske priključnice (ostalo se spaja na play-bus priključnice) | kom | 2
10. | Izrada spoja priključne kutije na uzemljivač | kom | 1
11. | Dobava i postava prenaponske zaštite TS10-I, odgovarajućeg nazivnog napona 65V ili 190V, za svaku paricu. | kompl | 1
12. | Ispitivanje instalacije i izdavanje TK atesta | paušal | 1
| UKUPNO: |  |  |  | 0
3.3. | TROŠKOVNIK ANTENSKE INSTALACIJE
1. | Dobava i montaža krajnje antenske priključnice P 2503, zajedno sa instala-cijskom kutijom. | kom | 4
2. | Dobava i postava završnog otpora P 45 | kom | 2
3. | Dobava i polaganje koaksialnog kabela SKB 11 - za CATV and SAT, RG11 uvučenog u cijevi CS16mm (stavka sadrži i cijev d=16mm). | m | 125
4. | Dobava spojnog kabla za spoj radio i televizijskog prijemnika na priključnicu. | kom | 4
0
5. | Mjerenje signala prije postavljanja antenskog stupa i izbor najbolje pozicije stupa. | kompl | 1
6. | Dobava i montaža sustava pojačala za prijem zemaljskih radio i televizijskih signala i satelitskih signala, širokopojsno pojačalo, digitalno, pojačalo signala, za montažu na zid, s napajačkom jedinicom i sa svim potrebnim montažnim priborom. | kompl | 1
0
7. | Dobava i montaža antenskog stupa od cijevi d=53 mm, 3 m, zajedno sa priborom za pričvršćenje, poklopcem, obujmicom za uzemljenje krovnim pokrivačem od lima i slijedećim antenama: |  |  |  | 0
0
| - antena za SKD i UKV | kom | 1 |  | 0
| - antena (21-69 kanala) | kom | 1 |  | 0
| - antena, (05-12 kanala) | kom | 1 |  | 0
| - Sat antena offset DPO 105, 58,5cm 100/110 cm | kom | 1 |  | 0
| - vanjska jedinica LNB 204 Quattro V+H | kom | 2 |  | 0
| - Nosač dva LNB-a | kom | 2 |  | 0
| - Koaksijalni kabel 75 Ohm-a SATI17, EL. SAT |  | 8 |  | 0
| - Plast. savit. cijevi za pod zbuku tip CS 20. | m | 12 |  | 0
| - Nespecifirani sitni materijal i pribor | paušal
|  | kompl | 1
8. | Dobava i polaganje pl. cijevi CS28 mm za spoj prizemlja na antensko pojačalo za priključak kabelske televizije. | m | 26
9. | Dobava i polaganje okiten cijevi d=50 mm za spoj kabela kabelske televizije u telefonskom zdencu i ormarića krone u prizemlju objekta. | m | 45
10. | Dobava, postava i spajanje Cu vodiča za izjednacenje potencijala 1 x P/F 6 mm2 izmedu ormarica i najblize sabirnice. | kompl | 1
11. | Dobava, motaža i spajanje video surge protection devices, kat. br.VP08 "TRIG" | kom | 1
12. | Ispitivanje instalacije od strane ovlaštene organizacije i izdavanje atesta i garancijske dokumentacije od strane izvođača instalacije. | kompl | 1
| UKUPNO: |  |  |  | 0
0
3.4. | TROŠKOVNIK LPS INSTALACIJE
1. | Iskop rova dimenzija 0.4x0.8m u zemlji III kategorije, te zatrpavanje istog nakon polaganja trake. | m | 8
2. | Dobava i polaganje trake Fe/Zn 25x4mm. Traka se polaže u rov | m | 12
3. | Dobava i polaganje trake Fe/Zn 25x4mm. Traka se polaže u temelj na M-nosače | m | 198
4. | Dobava i polaganje aluminijskog vodiča f8mm za vertikalne odvode, prosječne duljine 9m. | kom | 4
5. | Dobava i polaganje trake Fe/Zn 25x4mm za temeljne uvodnike, prosječne duljine 4m. | kom | 36
6. | Dobava i polaganje aluminijskog vodiča f8mm za hvataljku na potporama za lim. U cijenu su uključene i potpore. | kom | 184
7. | Izrada križnog spoja N.B4.936. u betonu | kom | 56
8. | Izrada križnog spoja N.B4.936. vidljivog | kom | 32
9. | Dobava i postava stezaljke za žlijeb N.B4.908. | kom | 12
10. | Izrada spoja zavarivanjem. | kom | 18
11. | Izrada mjernog spoja. | kom | 8
12. | Izrada podzemnog mjernog spoja ZON 06 Hermi. | kom | 8
13. | Izrada spoja za nosač antene. | kom | 1
14. | Dobava, montaža i spajanje štapnih hvataljki kao SON 31, EN 50164-2 Hermi . | kom | 4
15. | Izrada spoja za reklamu, za prozore i ostale metalne mase, prosj. duljine 3m. | kom | 4
16. | Dobava i postava obujmice za oluk | kom | 8
17. | Ostali sitni spojni i montažni pribor. | kompl | 1
18. | Ispitivanje instalacije i izdavanje protokola i knjige održavanja. | kompl | 1
| UKUPNO: |  |  |  | 0
3.5. | TROŠKOVNIK GRAĐEVINSKIH RADOVA
1. | Iskolčenje trasa | m | 125
2. | Iskop rova dimenzija 0.8x0.5m u zemlji III kategorije, te zatrpavanje istog nakon polaganja kablova i trake. | m | 90
3. | Iskop rova dimenzija 0.8x0,5m u zemlji IV kategorije, te zatrpavanje istog nakon polaganja kablova i trake. | kom | 35
4. | Dobava i postava okiten cijevi f110 mm za polaganje podzemnih kablova. | m | 36
5. | Dobava i postava okiten cijevi f50 mm za polaganje telekomunikacijskih podzemnih kablova. | m | 60
6. | Izrada betonskog okna 100x100x100cm i ugradnja cijevi za prolaz energetskih kablova. U cijenu uračunati i poklopac 15t. | kom | 1
7. | Dobava i postava slobodnostojećeg priključno-mjernog ormarića, KPMO. Ormarić će biti izrađen od tipskog kućišta, slijedećih elemenata: |  |  |  | 0
| - parkovni ormarić s montažnim temeljem, dimenzija 800x1000x300mm | kom | 1
| - elektronsko trofazno, dvotarifno, brojilo radne i jalove energije kao brojilo MT32HT5-H15, 100A, (daje HEP) | kom | 1 |  | 0
| - osigurački slog NVO1-III-100A (daje HEP) | kompl | 2 |  | 0
| - osigurač EZ25/4A (daje HEP) | kom | 1 |  | 0
| - spojne stezaljke, naljepnice, natpisne pločice za kabele, spojni vodiči, stopice, vijci, kabelske uvodnice i ostali sitni spojni i montažni materijal. | kom | 1 |  | 0
| Radove izvesti u dogovoru s HEP-om. | kompl | 1
8. | Izrada tipskog betonskog zdenca D0/15T 460x460x 600mm s ljevano-željeznim poklopcem 15T, za telekomunikacijski priključak. | kom | 2
9. | Geodetsko snimanje trase kabla i uvođenje kabla u katastar kablova. | m | 170
0
| GRAĐEVINSKI RADOVI UKUPNO: |  |  |  | 0
3.5. | KINO OPREMA I INSTALACIJE
1. | NEC NC1000C digitalni kino projektor (DCP) za ekrane do 10,5 m rezolucije 2048x1080 piksela, hfr spreman, kompatibilana za sve 3d sisteme osim dolby. | kom | 1
2. | Računalo za upravljanje digitalnom opremom | kom | 1
3. | Postolje za projektor | kom | 1
4. | Dolby cp750 procesor za zvuk | kom | 1
5. | Kramet PT571 i PT572+HDMI transmiter i reciver | kom | 1
6. | Surround zvučnici kcs SR8A | kom | 10
7. | Frontalni kino zvučnik kcs S7600 | kom | 3
8. | Zvučnik za sub kanal kcs C218A thx | kom | 1
9. | Pojačalo za surround kanale | kom | 2
10. | Pojačala za centralne i subwoofer kanale | kom | 3
11. | Zvučnički kablovi 2x1,5 mm2 | m | 200
12. | Zvučnički kablovi 2x4 mm2 | m | 120
13. | Rollo srebrno platno električno motorno pojačanje 2,4 sa bočnim napinjačima, metalna konstrukcija, 7x4 m | kom | 1
14. | Turbosound IQ15 aktivna zvučna kutija snaga pojačala 2500 w 15" zvučnik za bas, DSP procesor | kom | 2
15. | Behringer x32 digitalna mikser konzola | kom | 1
16. | Sennheiser E64 širokopojasni kondenzatorski mikrofon | kom | 4
17. | Bežićni mikrofon Senheiser xsw35 vocal set u kompletu sa kabelom i držačem | kom | 2
18. | Stalak za mikrofon | kom | 5
19. | Komplet kablova (multicore za spoj bine i projekcijske kabine, mikrofonski strujni, razvodna kutija, za spoj procesora i pojačala) | kom | 1
20. | Instalacija i školovanje korisnika za rad | kom | 1
| UKUPNO: |  |  |  | 0
REKAPITULACIJA:
1. | TROŠKOVNIK ELEKTROENERGETSKE INSTALACIJE …….…..… |  |  |  | 0
2. | TROŠKOVNIK TELEFONSKEI INFORMATIČKE INSTALACIJE ..... |  |  |  | 0
3. | TROŠKOVNIK ANTENSKE INSTALACIJE ……….............................. |  |  |  | 0
4. | TROŠKOVNIK LPS INSTALACIJE .……...….……....... |  |  |  | 0
5. | TROŠKOVNIK GRAĐEVINSKI RADOVA .……...….……....... |  |  |  | 0
6. | KINO OPREMA I INSTALACIJE……… |  |  |  | 0
|  | UKUPNO: |  |  | 0
|  | pdv |  |  | 0
|  | SVEUKUPNO |  |  | 0

## STROJARSTVO
TEHNOTERM |  |  | INŽENJERING,GRAĐEVINARSTVO, PROJEKTIRANJE I TRGOVINA, d.o.o. Bjelovar, Ulica Vjećeslava Holjevca br. 25, tel/fax (+385) 043 251-256, GSM:098 436-010, e-mail: tehnoterm@bj.t-com.hr |  |  | Teh. dnevnik: | Str. broj: | TERMO
AERO
HYDRO
[6 empty] | 40/2017 | 1 | EKO
INVESTITOR: |  | OPĆINA ROVIŠĆE (oib: 02335455291),
Trg hrvatskih branitelja 2, 43 212 ROVIŠĆE
GRAĐEVINA: |  | KULTURNI CENTAR ROVIŠĆE, (Društvena namjena)
ZAHVAT: |  | GRADNJA
BROJ: |  | TD 40/2017.
LOKACIJA: |  | ROVIŠĆE, Ulica dr. Ante Starčevića bb, k.č.br. 12/1, k.o. Rovišće
Z.O.P. |  | ROVIŠĆE
SPECIFIKACIJA OPREME,
MATERIJALA I RADOVA
PROJEKTANT: |  |  |  |  | DIREKTOR:
Miroslav Pašalić, i.s. Miroslav Pašalić, i. s
U Bjelovaru, svibanj 2017.
TEHNOTERM |  |  | INŽENJERING,GRAĐEVINARSTVO, PROJEKTIRANJE I TRGOVINA, d.o.o. Bjelovar, Ulica Vjećeslava Holjevca br. 25, tel/fax (+385) 043 251-256, GSM:098 436-010, e-mail: tehnoterm@bj.t-com.hr |  |  | Teh. dnevnik: | Str. broj: | TERMO
AERO
HYDRO
[6 empty] | 40/2017 |  | EKO
Poz | Opis materijala |  |  | Količina |  | Jedinična cijena | Iznos
14. SPECIFIKACIJA OPREME MATERIJALA I RADOVA
I | DVORANA ZA BOĆANJE
[9 empty] | 153525 | 153525 | 153525 | 153525 | 153525 | 153525 | 153525 | 153525 | 153525 | 153525 | 153525 | 153525 | 153525 | 153525 | 153525 | 153525 | 153525 | 153525 | 153525 | 153525 | 153525 | 153525 | 153525 | 153525 | 153525 | 153525 | 153525 | 153525 | 153525 | 153525 | 153525 | 153525 | 153525 | 153525 | 153525 | 153525 | 153525 | 153525 | 153525 | 153525 | 153525 | 153525 | 153525 | 153525 | 153525 | 153525 | 153525 | 153525 | 153525 | 153525 | 153525 | 153525 | 153525 | 153525 | 153525 | 153525 | 153525 | 153525 | 153525 | 153525 | 153525 | 153525 | 153525 | 153525 | 153525 | 153525 | 153525 | 153525 | 153525 | 153525 | 153525 | 153525 | 153525 | 153525 | 153525 | 153525 | 153525 | 153525 | 153525 | 153525 | 153525 | 153525 | 153525 | 153525 | 153525 | 153525 | 153525 | 153525 | 153525 | 153525 | 153525 | 153525 | 153525 | 153525 | 153525 | 153525 | 153525 | 153525 | 153525 | 153525 | 153525 | 153525 | 153525 | 153525 | 153525 | 153525 | 153525 | 153525 | 153525 | 153525 | 153525 | 153525 | 153525 | 153525 | 153525 | 153525 | 153525 | 153525 | 153525 | 153525 | 153525 | 153525 | 153525 | 153525 | 153525 | 153525 | 153525 | 153525 | 153525 | 153525 | 153525 | 153525 | 153525 | 153525 | 153525 | 153525 | 153525 | 153525 | 153525 | 153525 | 153525 | 153525 | 153525 | 153525 | 153525 | 153525 | 153525 | 153525 | 153525 | 153525 | 153525 | 153525 | 153525 | 153525 | 153525 | 153525 | 153525 | 153525 | 153525 | 153525 | 153525 | 153525 | 153525 | 153525 | 153525 | 153525 | 153525 | 153525 | 153525 | 153525 | 153525 | 153525 | 153525 | 153525 | 153525 | 153525 | 153525 | 153525 | 153525 | 153525 | 153525 | 153525 | 153525 | 153525 | 153525 | 153525 | 153525 | 153525 | 153525 | 153525 | 153525 | 153525 | 153525 | 153525 | 153525 | 153525 | 153525 | 153525 | 153525 | 153525 | 153525 | 153525 | 153525 | 153525 | 153525 | 153525 | 153525 | 153525 | 153525 | 153525 | 153525 | 153525 | 153525 | 153525 | 153525 | 153525 | 153525 | 153525 | 153525 | 153525 | 153525 | 153525 | 153525 | 153525 | 153525 | 153525 | 153525 | 153525 | 153525 | 153525 | 153525 | 153525 | 153525 | 153525 | 153525 | 153525 | 153525 | 153525 | 153525 | 153525 | 153525 | 153525 | 153525 | 153525 | 153525 | 153525 | 153525 | 153525 | 153525 | 153525 | 153525 | 153525 | 153525 | 153525 | 153525 | 153525 | 153525 | 153525 | 153525 | 153525 | 153525 | 153525 | 153525 | 153525 | 153525 | 153525 | 153525 | 153525 | 153525 | 153525 | 153525 | 153525 | 153525 | 153525 | 153525 | 153525 | 153525 | 153525 | 153525 | 153525 | 153525 | 153525 | 153525 | 153525 | 153525 | 153525 | 153525 | 153525 | 153525 | 153525 | 153525 | 153525 | 153525 | 153525 | 153525 | 153525 | 153525 | 153525 | 153525 | 153525 | 153525 | 153525 | 153525 | 153525 | 153525 | 153525 | 153525 | 153525 | 153525 | 153525 | 153525 | 153525 | 153525 | 153525 | 153525 | 153525 | 153525 | 153525 | 153525 | 153525 | 153525 | 153525 | 153525 | 153525 | 153525 | 153525 | 153525 | 153525 | 153525 | 153525 | 153525 | 153525 | 153525 | 153525 | 153525 | 153525 | 153525 | 153525 | 153525 | 153525 | 153525 | 153525 | 153525 | 153525 | 153525 | 153525 | 153525 | 153525 | 153525 | 153525 | 153525 | 153525 | 153525 | 153525 | 153525 | 153525 | 153525 | 153525 | 153525 | 153525 | 153525 | 153525 | 153525 | 153525 | 153525 | 153525 | 153525 | 153525 | 153525 | 153525 | 153525 | 153525 | 153525 | 153525 | 153525 | 153525 | 153525 | 153525 | 153525 | 153525 | 153525 | 153525 | 153525 | 153525 | 153525 | 153525 | 153525 | 153525 | 153525 | 153525 | 153525 | 153525 | 153525 | 153525 | 153525 | 153525 | 153525 | 153525 | 153525 | 153525 | 153525 | 153525 | 153525 | 153525 | 153525 | 153525 | 153525 | 153525 | 153525 | 153525 | 153525 | 153525 | 153525 | 153525 | 153525 | 153525 | 153525 | 153525 | 153525 | 153525 | 153525 | 153525 | 153525 | 153525 | 153525 | 153525 | 153525 | 153525 | 153525 | 153525 | 153525 | 153525 | 153525 | 153525 | 153525 | 153525 | 153525 | 153525 | 153525 | 153525 | 153525 | 153525 | 153525 | 153525 | 153525 | 153525 | 153525 | 153525 | 153525 | 153525 | 153525 | 153525 | 153525 | 153525 | 153525 | 153525 | 153525 | 153525 | 153525 | 153525 | 153525 | 153525 | 153525 | 153525 | 153525 | 153525 | 153525 | 153525 | 153525 | 153525 | 153525 | 153525 | 153525 | 153525 | 153525 | 153525 | 153525 | 153525 | 153525 | 153525 | 153525 | 153525 | 153525 | 153525 | 153525 | 153525 | 153525 | 153525 | 153525 | 153525 | 153525 | 153525 | 153525 | 153525 | 153525 | 153525 | 153525 | 153525 | 153525 | 153525 | 153525 | 153525 | 153525 | 153525 | 153525 | 153525 | 153525 | 153525 | 153525 | 153525 | 153525 | 153525 | 153525 | 153525 | 153525 | 153525 | 153525 | 153525 | 153525 | 153525 | 153525 | 153525 | 153525 | 153525 | 153525 | 153525 | 153525 | 153525 | 153525 | 153525 | 153525 | 153525 | 153525 | 153525 | 153525 | 153525 | 153525 | 153525 | 153525 | 153525 | 153525 | 153525 | 153525 | 153525 | 153525 | 153525 | 153525 | 153525 | 153525 | 153525 | 153525 | 153525 | 153525 | 153525 | 153525 | 153525 | 153525 | 153525 | 153525 | 153525 | 153525 | 153525 | 153525 | 153525 | 153525 | 153525 | 153525 | 153525 | 153525 | 153525 | 153525 | 153525 | 153525 | 153525 | 153525 | 153525 | 153525 | 153525 | 153525 | 153525 | 153525 | 153525 | 153525 | 153525 | 153525 | 153525 | 153525 | 153525 | 153525 | 153525 | 153525 | 153525 | 153525 | 153525 | 153525 | 153525 | 153525 | 153525 | 153525 | 153525 | 153525 | 153525 | 153525 | 153525 | 153525 | 153525 | 153525 | 153525 | 153525 | 153525 | 153525 | 153525 | 153525 | 153525 | 153525 | 153525 | 153525 | 153525 | 153525 | 153525 | 153525 | 153525 | 153525 | 153525 | 153525 | 153525 | 153525 | 153525 | 153525 | 153525 | 153525 | 153525 | 153525 | 153525 | 153525 | 153525 | 153525 | 153525 | 153525 | 153525 | 153525 | 153525 | 153525 | 153525 | 153525 | 153525 | 153525 | 153525 | 153525 | 153525 | 153525 | 153525 | 153525 | 153525 | 153525 | 153525 | 153525 | 153525 | 153525 | 153525 | 153525 | 153525 | 153525 | 153525 | 153525 | 153525 | 153525 | 153525 | 153525 | 153525 | 153525 | 153525 | 153525 | 153525 | 153525 | 153525 | 153525 | 153525 | 153525 | 153525 | 153525 | 153525 | 153525 | 153525 | 153525 | 153525 | 153525 | 153525 | 153525 | 153525 | 153525 | 153525 | 153525 | 153525 | 153525 | 153525 | 153525 | 153525 | 153525 | 153525 | 153525 | 153525 | 153525 | 153525 | 153525 | 153525 | 153525 | 153525 | 153525 | 153525 | 153525 | 153525 | 153525 | 153525 | 153525 | 153525 | 153525 | 153525 | 153525 | 153525 | 153525 | 153525 | 153525 | 153525 | 153525 | 153525 | 153525 | 153525 | 153525 | 153525 | 153525 | 153525 | 153525 | 153525 | 153525 | 153525 | 153525 | 153525 | 153525 | 153525 | 153525 | 153525 | 153525 | 153525 | 153525 | 153525 | 153525 | 153525 | 153525 | 153525 | 153525 | 153525 | 153525 | 153525 | 153525 | 153525 | 153525 | 153525 | 153525 | 153525 | 153525 | 153525 | 153525 | 153525 | 153525 | 153525 | 153525 | 153525 | 153525 | 153525 | 153525 | 153525 | 153525 | 153525 | 153525 | 153525 | 153525 | 153525 | 153525 | 153525 | 153525 | 153525 | 153525 | 153525 | 153525 | 153525 | 153525 | 153525 | 153525 | 153525 | 153525 | 153525 | 153525 | 153525 | 153525 | 153525 | 153525 | 153525 | 153525 | 153525 | 153525 | 153525 | 153525 | 153525 | 153525 | 153525 | 153525 | 153525 | 153525 | 153525 | 153525 | 153525 | 153525 | 153525 | 153525 | 153525 | 153525 | 153525 | 153525 | 153525 | 153525 | 153525 | 153525 | 153525 | 153525 | 153525 | 153525 | 153525 | 153525 | 153525 | 153525 | 153525 | 153525 | 153525 | 153525 | 153525 | 153525 | 153525 | 153525 | 153525 | 153525 | 153525 | 153525 | 153525 | 153525 | 153525 | 153525 | 153525 | 153525 | 153525 | 153525 | 153525 | 153525 | 153525 | 153525 | 153525 | 153525 | 153525 | 153525 | 153525 | 153525 | 153525 | 153525 | 153525 | 153525 | 153525 | 153525 | 153525 | 153525 | 153525 | 153525 | 153525 | 153525 | 153525 | 153525 | 153525 | 153525 | 153525 | 153525 | 153525 | 153525 | 153525 | 153525 | 153525 | 153525 | 153525 | 153525 | 153525 | 153525 | 153525 | 153525 | 153525 | 153525 | 153525 | 153525 | 153525 | 153525 | 153525 | 153525 | 153525 | 153525 | 153525 | 153525 | 153525 | 153525 | 153525 | 153525 | 153525 | 153525 | 153525 | 153525 | 153525 | 153525 | 153525 | 153525 | 153525 | 153525 | 153525 | 153525 | 153525 | 153525 | 153525 | 153525 | 153525 | 153525 | 153525 | 153525 | 153525 | 153525 | 153525 | 153525 | 153525 | 153525 | 153525 | 153525 | 153525 | 153525 | 153525 | 153525 | 153525 | 153525 | 153525 | 153525 | 153525 | 153525 | 153525 | 153525 | 153525 | 153525 | 153525 | 153525 | 153525 | 153525 | 153525 | 153525 | 153525 | 153525 | 153525 | 153525 | 153525 | 153525 | 153525 | 153525 | 153525 | 153525 | 153525 | 153525 | 153525 | 153525 | 153525 | 153525 | 153525 | 153525 | 153525 | 153525 | 153525 | 153525 | 153525 | 153525 | 153525 | 153525 | 153525 | 153525 | 153525 | 153525 | 153525 | 153525 | 153525 | 153525 | 153525 | 153525 | 153525 | 153525 | 153525 | 153525 | 153525 | 153525 | 153525 | 153525 | 153525 | 153525 | 153525 | 153525 | 153525 | 153525 | 153525 | 153525 | 153525 | 153525 | 153525 | 153525 | 153525 | 153525 | 153525 | 153525 | 153525 | 153525 | 153525 | 153525 | 153525 | 153525 | 153525 | 153525 | 153525 | 153525 | 153525 | 153525 | 153525 | 153525 | 153525 | 153525 | 153525 | 153525 | 153525 | 153525 | 153525 | 153525 | 153525 | 153525 | 153525 | 153525 | 153525 | 153525 | 153525 | 153525 | 153525 | 153525 | 153525 | 153525 | 153525 | 153525 | 153525 | 153525 | 153525 | 153525 | 153525 | 153525 | 153525 | 153525 | 153525 | 153525 | 153525 | 153525 | 153525 | 153525 | 153525 | 153525 | 153525 | 153525 | 153525 | 153525 | 153525 | 153525 | 153525 | 153525 | 153525 | 153525 | 153525 | 153525 | 153525 | 153525 | 153525 | 153525 | 153525 | 153525 | 153525 | 153525 | 153525 | 153525 | 153525 | 153525 | 153525 | 153525 | 153525 | 153525 | 153525 | 153525 | 153525 | 153525 | 153525 | 153525 | 153525 | 153525 | 153525 | 153525 | 153525 | 153525 | 153525 | 153525 | 153525 | 153525 | 153525 | 153525 | 153525 | 153525 | 153525 | 153525 | 153525 | 153525 | 153525 | 153525 | 153525 | 153525 | 153525 | 153525 | 153525 | 153525 | 153525 | 153525 | 153525 | 153525 | 153525 | 153525 | 153525 | 153525 | 153525 | 153525 | 153525 | 153525 | 153525 | 153525 | 153525 | 153525 | 153525 | 153525 | 153525 | 153525 | 153525 | 153525 | 153525 | 153525 | 153525 | 153525 | 153525 | 153525 | 153525 | 153525 | 153525 | 153525 | 153525 | 153525 | 153525 | 153525 | 153525 | 153525 | 153525 | 153525 | 153525 | 153525 | 153525 | 153525 | 153525 | 153525 | 153525 | 153525 | 153525 | 153525 | 153525 | 153525 | 153525 | 153525 | 153525 | 153525 | 153525 | 153525 | 153525 | 153525 | 153525 | 153525 | 153525 | 153525 | 153525 | 153525 | 153525 | 153525 | 153525 | 153525 | 153525 | 153525 | 153525 | 153525 | 153525 | 153525 | 153525 | 153525 | 153525 | 153525 | 153525 | 153525 | 153525 | 153525 | 153525 | 153525 | 153525 | 153525 | 153525 | 153525 | 153525 | 153525 | 153525 | 153525 | 153525 | 153525 | 153525 | 153525 | 153525 | 153525 | 153525 | 153525 | 153525 | 153525 | 153525 | 153525 | 153525 | 153525 | 153525 | 153525 | 153525 | 153525 | 153525 | 153525 | 153525 | 153525 | 153525 | 153525 | 153525 | 153525 | 153525 | 153525 | 153525 | 153525 | 153525 | 153525 | 153525 | 153525 | 153525 | 153525 | 153525 | 153525 | 153525 | 153525 | 153525 | 153525 | 153525 | 153525 | 153525 | 153525 | 153525 | 153525 | 153525 | 153525 | 153525 | 153525 | 153525 | 153525 | 153525 | 153525 | 153525 | 153525 | 153525 | 153525 | 153525 | 153525 | 153525 | 153525 | 153525 | 153525 | 153525 | 153525 | 153525 | 153525 | 153525 | 153525 | 153525 | 153525 | 153525 | 153525 | 153525 | 153525 | 153525 | 153525 | 153525 | 153525 | 153525 | 153525 | 153525 | 153525 | 153525 | 153525 | 153525 | 153525 | 153525 | 153525 | 153525 | 153525 | 153525 | 153525 | 153525 | 153525 | 153525 | 153525 | 153525 | 153525 | 153525 | 153525 | 153525 | 153525 | 153525 | 153525 | 153525 | 153525 | 153525 | 153525 | 153525 | 153525 | 153525 | 153525 | 153525 | 153525 | 153525 | 153525 | 153525 | 153525 | 153525 | 153525 | 153525 | 153525 | 153525 | 153525 | 153525 | 153525 | 153525 | 153525 | 153525 | 153525 | 153525 | 153525 | 153525 | 153525 | 153525 | 153525 | 153525 | 153525 | 153525 | 153525 | 153525 | 153525 | 153525 | 153525 | 153525 | 153525 | 153525 | 153525 | 153525 | 153525 | 153525 | 153525 | 153525 | 153525 | 153525 | 153525 | 153525 | 153525 | 153525 | 153525 | 153525 | 153525 | 153525 | 153525 | 153525 | 153525 | 153525 | 153525 | 153525 | 153525 | 153525 | 153525 | 153525 | 153525 | 153525 | 153525 | 153525 | 153525 | 153525 | 153525 | 153525 | 153525 | 153525 | 153525 | 153525 | 153525 | 153525 | 153525 | 153525 | 153525 | 153525 | 153525 | 153525 | 153525 | 153525 | 153525 | 153525 | 153525 | 153525 | 153525 | 153525 | 153525 | 153525 | 153525 | 153525 | 153525 | 153525 | 153525 | 153525 | 153525 | 153525 | 153525 | 153525 | 153525 | 153525 | 153525 | 153525 | 153525 | 153525 | 153525 | 153525 | 153525 | 153525 | 153525 | 153525 | 153525 | 153525 | 153525 | 153525 | 153525 | 153525 | 153525 | 153525 | 153525 | 153525 | 153525 | 153525 | 153525 | 153525 | 153525 | 153525 | 153525 | 153525 | 153525 | 153525 | 153525 | 153525 | 153525 | 153525 | 153525 | 153525 | 153525 | 153525 | 153525 | 153525 | 153525 | 153525 | 153525 | 153525 | 153525 | 153525 | 153525 | 153525 | 153525 | 153525 | 153525 | 153525 | 153525 | 153525 | 153525 | 153525 | 153525 | 153525 | 153525 | 153525 | 153525 | 153525 | 153525 | 153525 | 153525 | 153525 | 153525 | 153525 | 153525 | 153525 | 153525 | 153525 | 153525 | 153525 | 153525 | 153525 | 153525 | 153525 | 153525 | 153525 | 153525 | 153525 | 153525 | 153525 | 153525 | 153525 | 153525 | 153525 | 153525 | 153525 | 153525 | 153525 | 153525 | 153525 | 153525 | 153525 | 153525 | 153525 | 153525 | 153525 | 153525 | 153525 | 153525 | 153525 | 153525 | 153525 | 153525 | 153525 | 153525 | 153525 | 153525 | 153525 | 153525 | 153525 | 153525 | 153525 | 153525 | 153525 | 153525 | 153525 | 153525 | 153525 | 153525 | 153525 | 153525 | 153525 | 153525 | 153525 | 153525 | 153525 | 153525 | 153525 | 153525 | 153525 | 153525 | 153525 | 153525 | 153525 | 153525 | 153525 | 153525 | 153525 | 153525 | 153525 | 153525 | 153525 | 153525 | 153525 | 153525 | 153525 | 153525 | 153525 | 153525 | 153525 | 153525 | 153525 | 153525 | 153525 | 153525 | 153525 | 153525 | 153525 | 153525 | 153525 | 153525 | 153525 | 153525 | 153525 | 153525 | 153525 | 153525 | 153525 | 153525 | 153525 | 153525 | 153525 | 153525 | 153525 | 153525 | 153525 | 153525 | 153525 | 153525 | 153525 | 153525 | 153525 | 153525 | 153525 | 153525 | 153525 | 153525 | 153525 | 153525 | 153525 | 153525 | 153525 | 153525 | 153525 | 153525 | 153525 | 153525 | 153525 | 153525 | 153525 | 153525 | 153525 | 153525 | 153525 | 153525 | 153525 | 153525 | 153525 | 153525 | 153525 | 153525 | 153525 | 153525 | 153525 | 153525 | 153525 | 153525 | 153525 | 153525 | 153525 | 153525 | 153525 | 153525 | 153525 | 153525 | 153525 | 153525 | 153525 | 153525 | 153525 | 153525 | 153525 | 153525 | 153525 | 153525 | 153525 | 153525 | 153525 | 153525 | 153525 | 153525 | 153525 | 153525 | 153525 | 153525 | 153525 | 153525 | 153525 | 153525 | 153525 | 153525 | 153525 | 153525 | 153525 | 153525 | 153525 | 153525 | 153525 | 153525 | 153525 | 153525 | 153525 | 153525 | 153525 | 153525 | 153525 | 153525 | 153525 | 153525 | 153525 | 153525 | 153525 | 153525 | 153525 | 153525 | 153525 | 153525 | 153525 | 153525 | 153525 | 153525 | 153525 | 153525 | 153525 | 153525 | 153525 | 153525 | 153525 | 153525 | 153525 | 153525 | 153525 | 153525 | 153525 | 153525 | 153525 | 153525 | 153525 | 153525 | 153525 | 153525 | 153525 | 153525 | 153525 | 153525 | 153525 | 153525 | 153525 | 153525 | 153525 | 153525 | 153525 | 153525 | 153525 | 153525 | 153525 | 153525 | 153525 | 153525 | 153525 | 153525 | 153525 | 153525 | 153525 | 153525 | 153525 | 153525 | 153525 | 153525 | 153525 | 153525 | 153525 | 153525 | 153525 | 153525 | 153525 | 153525 | 153525 | 153525 | 153525 | 153525 | 153525 | 153525 | 153525 | 153525 | 153525 | 153525 | 153525 | 153525 | 153525 | 153525 | 153525 | 153525 | 153525 | 153525 | 153525 | 153525 | 153525 | 153525 | 153525 | 153525 | 153525 | 153525 | 153525 | 153525 | 153525 | 153525 | 153525 | 153525 | 153525 | 153525 | 153525 | 153525 | 153525 | 153525 | 153525 | 153525 | 153525 | 153525 | 153525 | 153525 | 153525 | 153525 | 153525 | 153525 | 153525 | 153525 | 153525 | 153525 | 153525 | 153525 | 153525 | 153525 | 153525 | 153525 | 153525 | 153525 | 153525 | 153525 | 153525 | 153525 | 153525 | 153525 | 153525 | 153525 | 153525 | 153525 | 153525 | 153525 | 153525 | 153525 | 153525 | 153525 | 153525 | 153525 | 153525 | 153525 | 153525 | 153525 | 153525 | 153525 | 153525 | 153525 | 153525 | 153525 | 153525 | 153525 | 153525 | 153525 | 153525 | 153525 | 153525 | 153525 | 153525 | 153525 | 153525 | 153525 | 153525 | 153525 | 153525 | 153525 | 153525 | 153525 | 153525 | 153525 | 153525 | 153525 | 153525 | 153525 | 153525 | 153525 | 153525 | 153525 | 153525 | 153525 | 153525 | 153525 | 153525 | 153525 | 153525 | 153525 | 153525 | 153525 | 153525 | 153525 | 153525 | 153525 | 153525 | 153525 | 153525 | 153525 | 153525 | 153525 | 153525 | 153525 | 153525 | 153525 | 153525 | 153525 | 153525 | 153525 | 153525 | 153525 | 153525 | 153525 | 153525 | 153525 | 153525 | 153525 | 153525 | 153525 | 153525 | 153525 | 153525 | 153525 | 153525 | 153525 | 153525 | 153525 | 153525 | 153525 | 153525 | 153525 | 153525 | 153525 | 153525 | 153525 | 153525 | 153525 | 153525 | 153525 | 153525 | 153525 | 153525 | 153525 | 153525 | 153525 | 153525 | 153525 | 153525 | 153525 | 153525 | 153525 | 153525 | 153525 | 153525 | 153525 | 153525 | 153525 | 153525 | 153525 | 153525 | 153525 | 153525 | 153525 | 153525 | 153525 | 153525 | 153525 | 153525 | 153525 | 153525 | 153525 | 153525 | 153525 | 153525 | 153525 | 153525 | 153525 | 153525 | 153525 | 153525 | 153525 | 153525 | 153525 | 153525 | 153525 | 153525 | 153525 | 153525 | 153525 | 153525 | 153525 | 153525 | 153525 | 153525 | 153525 | 153525 | 153525 | 153525 | 153525 | 153525 | 153525 | 153525 | 153525 | 153525 | 153525 | 153525 | 153525 | 153525 | 153525 | 153525 | 153525 | 153525 | 153525 | 153525 | 153525 | 153525 | 153525 | 153525 | 153525 | 153525 | 153525 | 153525 | 153525 | 153525 | 153525 | 153525 | 153525 | 153525 | 153525 | 153525 | 153525 | 153525 | 153525 | 153525 | 153525 | 153525 | 153525 | 153525 | 153525 | 153525 | 153525 | 153525 | 153525 | 153525 | 153525 | 153525 | 153525 | 153525 | 153525 | 153525 | 153525 | 153525 | 153525 | 153525 | 153525 | 153525 | 153525 | 153525 | 153525 | 153525 | 153525 | 153525 | 153525 | 153525 | 153525 | 153525 | 153525 | 153525 | 153525 | 153525 | 153525 | 153525 | 153525 | 153525 | 153525 | 153525 | 153525 | 153525 | 153525 | 153525 | 153525 | 153525 | 153525 | 153525 | 153525 | 153525 | 153525 | 153525 | 153525 | 153525 | 153525 | 153525 | 153525 | 153525 | 153525 | 153525 | 153525 | 153525 | 153525 | 153525 | 153525 | 153525 | 153525 | 153525 | 153525 | 153525 | 153525 | 153525 | 153525 | 153525 | 153525 | 153525 | 153525 | 153525 | 153525 | 153525 | 153525 | 153525 | 153525 | 153525 | 153525 | 153525 | 153525 | 153525 | 153525 | 153525 | 153525 | 153525 | 153525 | 153525 | 153525 | 153525 | 153525 | 153525 | 153525 | 153525 | 153525 | 153525 | 153525 | 153525 | 153525 | 153525 | 153525 | 153525 | 153525 | 153525 | 153525 | 153525 | 153525 | 153525 | 153525 | 153525 | 153525 | 153525 | 153525 | 153525 | 153525 | 153525 | 153525 | 153525 | 153525 | 153525 | 153525 | 153525 | 153525 | 153525 | 153525 | 153525 | 153525 | 153525 | 153525 | 153525 | 153525 | 153525 | 153525 | 153525 | 153525 | 153525 | 153525 | 153525 | 153525 | 153525 | 153525 | 153525 | 153525 | 153525 | 153525 | 153525 | 153525 | 153525 | 153525 | 153525 | 153525 | 153525 | 153525 | 153525 | 153525 | 153525 | 153525 | 153525 | 153525 | 153525 | 153525 | 153525 | 153525 | 153525 | 153525 | 153525 | 153525 | 153525 | 153525 | 153525 | 153525 | 153525 | 153525 | 153525 | 153525 | 153525 | 153525 | 153525 | 153525 | 153525 | 153525 | 153525 | 153525 | 153525 | 153525 | 153525 | 153525 | 153525 | 153525 | 153525 | 153525 | 153525 | 153525 | 153525 | 153525 | 153525 | 153525 | 153525 | 153525 | 153525 | 153525 | 153525 | 153525 | 153525 | 153525 | 153525 | 153525 | 153525 | 153525 | 153525 | 153525 | 153525 | 153525 | 153525 | 153525 | 153525 | 153525 | 153525 | 153525 | 153525 | 153525 | 153525 | 153525 | 153525 | 153525 | 153525 | 153525 | 153525 | 153525 | 153525 | 153525 | 153525 | 153525 | 153525 | 153525 | 153525 | 153525 | 153525 | 153525 | 153525 | 153525 | 153525 | 153525 | 153525 | 153525 | 153525 | 153525 | 153525 | 153525 | 153525 | 153525 | 153525 | 153525 | 153525 | 153525 | 153525 | 153525 | 153525 | 153525 | 153525 | 153525 | 153525 | 153525 | 153525 | 153525 | 153525 | 153525 | 153525 | 153525 | 153525 | 153525 | 153525 | 153525 | 153525 | 153525 | 153525 | 153525 | 153525 | 153525 | 153525 | 153525 | 153525 | 153525 | 153525 | 153525 | 153525 | 153525 | 153525 | 153525 | 153525 | 153525 | 153525 | 153525 | 153525 | 153525 | 153525 | 153525 | 153525 | 153525 | 153525 | 153525 | 153525 | 153525 | 153525 | 153525 | 153525 | 153525 | 153525 | 153525 | 153525 | 153525 | 153525 | 153525 | 153525 | 153525 | 153525 | 153525 | 153525 | 153525 | 153525 | 153525 | 153525 | 153525 | 153525 | 153525 | 153525 | 153525 | 153525 | 153525 | 153525 | 153525 | 153525 | 153525 | 153525 | 153525 | 153525 | 153525 | 153525 | 153525 | 153525 | 153525 | 153525 | 153525 | 153525 | 153525 | 153525 | 153525 | 153525 | 153525 | 153525 | 153525 | 153525 | 153525 | 153525 | 153525 | 153525 | 153525 | 153525 | 153525 | 153525 | 153525 | 153525 | 153525 | 153525 | 153525 | 153525 | 153525 | 153525 | 153525 | 153525 | 153525 | 153525 | 153525 | 153525 | 153525 | 153525 | 153525 | 153525 | 153525 | 153525 | 153525 | 153525 | 153525 | 153525 | 153525 | 153525 | 153525 | 153525 | 153525 | 153525 | 153525 | 153525 | 153525 | 153525 | 153525 | 153525 | 153525 | 153525 | 153525 | 153525 | 153525 | 153525 | 153525 | 153525 | 153525 | 153525 | 153525 | 153525 | 153525 | 153525 | 153525 | 153525 | 153525 | 153525 | 153525 | 153525 | 153525 | 153525 | 153525 | 153525 | 153525 | 153525 | 153525 | 153525 | 153525 | 153525 | 153525 | 153525 | 153525 | 153525 | 153525 | 153525 | 153525 | 153525 | 153525 | 153525 | 153525 | 153525 | 153525 | 153525 | 153525 | 153525 | 153525 | 153525 | 153525 | 153525 | 153525 | 153525 | 153525 | 153525 | 153525 | 153525 | 153525 | 153525 | 153525 | 153525 | 153525 | 153525 | 153525 | 153525 | 153525 | 153525 | 153525 | 153525 | 153525 | 153525 | 153525 | 153525 | 153525 | 153525 | 153525 | 153525 | 153525 | 153525 | 153525 | 153525 | 153525 | 153525 | 153525 | 153525 | 153525 | 153525 | 153525 | 153525 | 153525 | 153525 | 153525 | 153525 | 153525 | 153525 | 153525 | 153525 | 153525 | 153525 | 153525 | 153525 | 153525 | 153525 | 153525 | 153525 | 153525 | 153525 | 153525 | 153525 | 153525 | 153525 | 153525 | 153525 | 153525 | 153525 | 153525 | 153525 | 153525 | 153525 | 153525 | 153525 | 153525 | 153525 | 153525 | 153525 | 153525 | 153525 | 153525 | 153525 | 153525 | 153525 | 153525 | 153525 | 153525 | 153525 | 153525 | 153525 | 153525 | 153525 | 153525 | 153525 | 153525 | 153525 | 153525 | 153525 | 153525 | 153525 | 153525 | 153525 | 153525 | 153525 | 153525 | 153525 | 153525 | 153525 | 153525 | 153525 | 153525 | 153525 | 153525 | 153525 | 153525 | 153525 | 153525 | 153525 | 153525 | 153525 | 153525 | 153525 | 153525 | 153525 | 153525 | 153525 | 153525 | 153525 | 153525 | 153525 | 153525 | 153525 | 153525 | 153525 | 153525 | 153525 | 153525 | 153525 | 153525 | 153525 | 153525 | 153525 | 153525 | 153525 | 153525 | 153525 | 153525 | 153525 | 153525 | 153525 | 153525 | 153525 | 153525 | 153525 | 153525 | 153525 | 153525 | 153525 | 153525 | 153525 | 153525 | 153525 | 153525 | 153525 | 153525 | 153525 | 153525 | 153525 | 153525 | 153525 | 153525 | 153525 | 153525 | 153525 | 153525 | 153525 | 153525 | 153525 | 153525 | 153525 | 153525 | 153525 | 153525 | 153525 | 153525 | 153525 | 153525 | 153525 | 153525 | 153525 | 153525 | 153525 | 153525 | 153525 | 153525 | 153525 | 153525 | 153525 | 153525 | 153525 | 153525 | 153525 | 153525 | 153525 | 153525 | 153525 | 153525 | 153525 | 153525 | 153525 | 153525 | 153525 | 153525 | 153525 | 153525 | 153525 | 153525 | 153525 | 153525 | 153525 | 153525 | 153525 | 153525 | 153525 | 153525 | 153525 | 153525 | 153525 | 153525 | 153525 | 153525 | 153525 | 153525 | 153525 | 153525 | 153525 | 153525 | 153525 | 153525 | 153525 | 153525 | 153525 | 153525 | 153525 | 153525 | 153525 | 153525 | 153525 | 153525 | 153525 | 153525 | 153525 | 153525 | 153525 | 153525 | 153525 | 153525 | 153525 | 153525 | 153525 | 153525 | 153525 | 153525 | 153525 | 153525 | 153525 | 153525 | 153525 | 153525 | 153525 | 153525 | 153525 | 153525 | 153525 | 153525 | 153525 | 153525 | 153525 | 153525 | 153525 | 153525 | 153525 | 153525 | 153525 | 153525 | 153525 | 153525 | 153525 | 153525 | 153525 | 153525 | 153525 | 153525 | 153525 | 153525 | 153525 | 153525 | 153525 | 153525 | 153525 | 153525 | 153525 | 153525 | 153525 | 153525 | 153525 | 153525 | 153525 | 153525 | 153525 | 153525 | 153525 | 153525 | 153525 | 153525 | 153525 | 153525 | 153525 | 153525 | 153525 | 153525 | 153525 | 153525 | 153525 | 153525 | 153525 | 153525 | 153525 | 153525 | 153525 | 153525 | 153525 | 153525 | 153525 | 153525 | 153525 | 153525 | 153525 | 153525 | 153525 | 153525 | 153525 | 153525 | 153525 | 153525 | 153525 | 153525 | 153525 | 153525 | 153525 | 153525 | 153525 | 153525 | 153525 | 153525 | 153525 | 153525 | 153525 | 153525 | 153525 | 153525 | 153525 | 153525 | 153525 | 153525 | 153525 | 153525 | 153525 | 153525 | 153525 | 153525 | 153525 | 153525 | 153525 | 153525 | 153525 | 153525 | 153525 | 153525 | 153525 | 153525 | 153525 | 153525 | 153525 | 153525 | 153525 | 153525 | 153525 | 153525 | 153525 | 153525 | 153525 | 153525 | 153525 | 153525 | 153525 | 153525 | 153525 | 153525 | 153525 | 153525 | 153525 | 153525 | 153525 | 153525 | 153525 | 153525 | 153525 | 153525 | 153525 | 153525 | 153525 | 153525 | 153525 | 153525 | 153525 | 153525 | 153525 | 153525 | 153525 | 153525 | 153525 | 153525 | 153525 | 153525 | 153525 | 153525 | 153525 | 153525 | 153525 | 153525 | 153525 | 153525 | 153525 | 153525 | 153525 | 153525 | 153525 | 153525 | 153525 | 153525 | 153525 | 153525 | 153525 | 153525 | 153525 | 153525 | 153525 | 153525 | 153525 | 153525 | 153525 | 153525 | 153525 | 153525 | 153525 | 153525 | 153525 | 153525 | 153525 | 153525 | 153525 | 153525 | 153525 | 153525 | 153525 | 153525 | 153525 | 153525 | 153525 | 153525 | 153525 | 153525 | 153525 | 153525 | 153525 | 153525 | 153525 | 153525 | 153525 | 153525 | 153525 | 153525 | 153525 | 153525 | 153525 | 153525 | 153525 | 153525 | 153525 | 153525 | 153525 | 153525 | 153525 | 153525 | 153525 | 153525 | 153525 | 153525 | 153525 | 153525 | 153525 | 153525 | 153525 | 153525 | 153525 | 153525 | 153525 | 153525 | 153525 | 153525 | 153525 | 153525 | 153525 | 153525 | 153525 | 153525 | 153525 | 153525 | 153525 | 153525 | 153525 | 153525 | 153525 | 153525 | 153525 | 153525 | 153525 | 153525 | 153525 | 153525 | 153525 | 153525 | 153525 | 153525 | 153525 | 153525 | 153525 | 153525 | 153525 | 153525 | 153525 | 153525 | 153525 | 153525 | 153525 | 153525 | 153525 | 153525 | 153525 | 153525 | 153525 | 153525 | 153525 | 153525 | 153525 | 153525 | 153525 | 153525 | 153525 | 153525 | 153525 | 153525 | 153525 | 153525 | 153525 | 153525 | 153525 | 153525 | 153525 | 153525 | 153525 | 153525 | 153525 | 153525 | 153525 | 153525 | 153525 | 153525 | 153525 | 153525 | 153525 | 153525 | 153525 | 153525 | 153525 | 153525 | 153525 | 153525 | 153525 | 153525 | 153525 | 153525 | 153525 | 153525 | 153525 | 153525 | 153525 | 153525 | 153525 | 153525 | 153525 | 153525 | 153525 | 153525 | 153525 | 153525 | 153525 | 153525 | 153525 | 153525 | 153525 | 153525 | 153525 | 153525 | 153525 | 153525 | 153525 | 153525 | 153525 | 153525 | 153525 | 153525 | 153525 | 153525 | 153525 | 153525 | 153525 | 153525 | 153525 | 153525 | 153525 | 153525 | 153525 | 153525 | 153525 | 153525 | 153525 | 153525 | 153525 | 153525 | 153525 | 153525 | 153525 | 153525 | 153525 | 153525 | 153525 | 153525 | 153525 | 153525 | 153525 | 153525 | 153525 | 153525 | 153525 | 153525 | 153525 | 153525 | 153525 | 153525 | 153525 | 153525 | 153525 | 153525 | 153525 | 153525 | 153525 | 153525 | 153525 | 153525 | 153525 | 153525 | 153525 | 153525 | 153525 | 153525 | 153525 | 153525 | 153525 | 153525 | 153525 | 153525 | 153525 | 153525 | 153525 | 153525 | 153525 | 153525 | 153525 | 153525 | 153525 | 153525 | 153525 | 153525 | 153525 | 153525 | 153525 | 153525 | 153525 | 153525 | 153525 | 153525 | 153525 | 153525 | 153525 | 153525 | 153525 | 153525 | 153525 | 153525 | 153525 | 153525 | 153525 | 153525 | 153525 | 153525 | 153525 | 153525 | 153525 | 153525 | 153525 | 153525 | 153525 | 153525 | 153525 | 153525 | 153525 | 153525 | 153525 | 153525 | 153525 | 153525 | 153525 | 153525 | 153525 | 153525 | 153525 | 153525 | 153525 | 153525 | 153525 | 153525 | 153525 | 153525 | 153525 | 153525 | 153525 | 153525 | 153525 | 153525 | 153525 | 153525 | 153525 | 153525 | 153525 | 153525 | 153525 | 153525 | 153525 | 153525 | 153525 | 153525 | 153525 | 153525 | 153525 | 153525 | 153525 | 153525 | 153525 | 153525 | 153525 | 153525 | 153525 | 153525 | 153525 | 153525 | 153525 | 153525 | 153525 | 153525 | 153525 | 153525 | 153525 | 153525 | 153525 | 153525 | 153525 | 153525 | 153525 | 153525 | 153525 | 153525 | 153525 | 153525 | 153525 | 153525 | 153525 | 153525 | 153525 | 153525 | 153525 | 153525 | 153525 | 153525 | 153525 | 153525 | 153525 | 153525 | 153525 | 153525 | 153525 | 153525 | 153525 | 153525 | 153525 | 153525 | 153525 | 153525 | 153525 | 153525 | 153525 | 153525 | 153525 | 153525 | 153525 | 153525 | 153525 | 153525 | 153525 | 153525 | 153525 | 153525 | 153525 | 153525 | 153525 | 153525 | 153525 | 153525 | 153525 | 153525 | 153525 | 153525 | 153525 | 153525 | 153525 | 153525 | 153525 | 153525 | 153525 | 153525 | 153525 | 153525 | 153525 | 153525 | 153525 | 153525 | 153525 | 153525 | 153525 | 153525 | 153525 | 153525 | 153525 | 153525 | 153525 | 153525 | 153525 | 153525 | 153525 | 153525 | 153525 | 153525 | 153525 | 153525 | 153525 | 153525 | 153525 | 153525 | 153525 | 153525 | 153525 | 153525 | 153525 | 153525 | 153525 | 153525 | 153525 | 153525 | 153525 | 153525 | 153525 | 153525 | 153525 | 153525 | 153525 | 153525 | 153525 | 153525 | 153525 | 153525 | 153525 | 153525 | 153525 | 153525 | 153525 | 153525 | 153525 | 153525 | 153525 | 153525 | 153525 | 153525 | 153525 | 153525 | 153525 | 153525 | 153525 | 153525 | 153525 | 153525 | 153525 | 153525 | 153525 | 153525 | 153525 | 153525 | 153525 | 153525 | 153525 | 153525 | 153525 | 153525 | 153525 | 153525 | 153525 | 153525 | 153525 | 153525 | 153525 | 153525 | 153525 | 153525 | 153525 | 153525 | 153525 | 153525 | 153525 | 153525 | 153525 | 153525 | 153525 | 153525 | 153525 | 153525 | 153525 | 153525 | 153525 | 153525 | 153525 | 153525 | 153525 | 153525 | 153525 | 153525 | 153525 | 153525 | 153525 | 153525 | 153525 | 153525 | 153525 | 153525 | 153525 | 153525 | 153525 | 153525 | 153525 | 153525 | 153525 | 153525 | 153525 | 153525 | 153525 | 153525 | 153525 | 153525 | 153525 | 153525 | 153525 | 153525 | 153525 | 153525 | 153525 | 153525 | 153525 | 153525 | 153525 | 153525 | 153525 | 153525 | 153525 | 153525 | 153525 | 153525 | 153525 | 153525 | 153525 | 153525 | 153525 | 153525 | 153525 | 153525 | 153525 | 153525 | 153525 | 153525 | 153525 | 153525 | 153525 | 153525 | 153525 | 153525 | 153525 | 153525 | 153525 | 153525 | 153525 | 153525 | 153525 | 153525 | 153525 | 153525 | 153525 | 153525 | 153525 | 153525 | 153525 | 153525 | 153525 | 153525 | 153525 | 153525 | 153525 | 153525 | 153525 | 153525 | 153525 | 153525 | 153525 | 153525 | 153525 | 153525 | 153525 | 153525 | 153525 | 153525 | 153525 | 153525 | 153525 | 153525 | 153525 | 153525 | 153525 | 153525 | 153525 | 153525 | 153525 | 153525 | 153525 | 153525 | 153525 | 153525 | 153525 | 153525 | 153525 | 153525 | 153525 | 153525 | 153525 | 153525 | 153525 | 153525 | 153525 | 153525 | 153525 | 153525 | 153525 | 153525 | 153525 | 153525 | 153525 | 153525 | 153525 | 153525 | 153525 | 153525 | 153525 | 153525 | 153525 | 153525 | 153525 | 153525 | 153525 | 153525 | 153525 | 153525 | 153525 | 153525 | 153525 | 153525 | 153525 | 153525 | 153525 | 153525 | 153525 | 153525 | 153525 | 153525 | 153525 | 153525 | 153525 | 153525 | 153525 | 153525 | 153525 | 153525 | 153525 | 153525 | 153525 | 153525 | 153525 | 153525 | 153525 | 153525 | 153525 | 153525 | 153525 | 153525 | 153525 | 153525 | 153525 | 153525 | 153525 | 153525 | 153525 | 153525 | 153525 | 153525 | 153525 | 153525 | 153525 | 153525 | 153525 | 153525 | 153525 | 153525 | 153525 | 153525 | 153525 | 153525 | 153525 | 153525 | 153525 | 153525 | 153525 | 153525 | 153525 | 153525 | 153525 | 153525 | 153525 | 153525 | 153525 | 153525 | 153525 | 153525 | 153525 | 153525 | 153525 | 153525 | 153525 | 153525 | 153525 | 153525 | 153525 | 153525 | 153525 | 153525 | 153525 | 153525 | 153525 | 153525 | 153525 | 153525 | 153525 | 153525 | 153525 | 153525 | 153525 | 153525 | 153525 | 153525 | 153525 | 153525 | 153525 | 153525 | 153525 | 153525 | 153525 | 153525 | 153525 | 153525 | 153525 | 153525 | 153525 | 153525 | 153525 | 153525 | 153525 | 153525 | 153525 | 153525 | 153525 | 153525 | 153525 | 153525 | 153525 | 153525 | 153525 | 153525 | 153525 | 153525 | 153525 | 153525 | 153525 | 153525 | 153525 | 153525 | 153525 | 153525 | 153525 | 153525 | 153525 | 153525 | 153525 | 153525 | 153525 | 153525 | 153525 | 153525 | 153525 | 153525 | 153525 | 153525 | 153525 | 153525 | 153525 | 153525 | 153525 | 153525 | 153525 | 153525 | 153525 | 153525 | 153525 | 153525 | 153525 | 153525 | 153525 | 153525 | 153525 | 153525 | 153525 | 153525 | 153525 | 153525 | 153525 | 153525 | 153525 | 153525 | 153525 | 153525 | 153525 | 153525 | 153525 | 153525 | 153525 | 153525 | 153525 | 153525 | 153525 | 153525 | 153525 | 153525 | 153525 | 153525 | 153525 | 153525 | 153525 | 153525 | 153525 | 153525 | 153525 | 153525 | 153525 | 153525 | 153525 | 153525 | 153525 | 153525 | 153525 | 153525 | 153525 | 153525 | 153525 | 153525 | 153525 | 153525 | 153525 | 153525 | 153525 | 153525 | 153525 | 153525 | 153525 | 153525 | 153525 | 153525 | 153525 | 153525 | 153525 | 153525 | 153525 | 153525 | 153525 | 153525 | 153525 | 153525 | 153525 | 153525 | 153525 | 153525 | 153525 | 153525 | 153525 | 153525 | 153525 | 153525 | 153525 | 153525 | 153525 | 153525 | 153525 | 153525 | 153525 | 153525 | 153525 | 153525 | 153525 | 153525 | 153525 | 153525 | 153525 | 153525 | 153525 | 153525 | 153525 | 153525 | 153525 | 153525 | 153525 | 153525 | 153525 | 153525 | 153525 | 153525 | 153525 | 153525 | 153525 | 153525 | 153525 | 153525 | 153525 | 153525 | 153525 | 153525 | 153525 | 153525 | 153525 | 153525 | 153525 | 153525 | 153525 | 153525 | 153525 | 153525 | 153525 | 153525 | 153525 | 153525 | 153525 | 153525 | 153525 | 153525 | 153525 | 153525 | 153525 | 153525 | 153525 | 153525 | 153525 | 153525 | 153525 | 153525 | 153525 | 153525 | 153525 | 153525 | 153525 | 153525 | 153525 | 153525 | 153525 | 153525 | 153525 | 153525 | 153525 | 153525 | 153525 | 153525 | 153525 | 153525 | 153525 | 153525 | 153525 | 153525 | 153525 | 153525 | 153525 | 153525 | 153525 | 153525 | 153525 | 153525 | 153525 | 153525 | 153525 | 153525 | 153525 | 153525 | 153525 | 153525 | 153525 | 153525 | 153525 | 153525 | 153525 | 153525 | 153525 | 153525 | 153525 | 153525 | 153525 | 153525 | 153525 | 153525 | 153525 | 153525 | 153525 | 153525 | 153525 | 153525 | 153525 | 153525 | 153525 | 153525 | 153525 | 153525 | 153525 | 153525 | 153525 | 153525 | 153525 | 153525 | 153525 | 153525 | 153525 | 153525 | 153525 | 153525 | 153525 | 153525 | 153525 | 153525 | 153525 | 153525 | 153525 | 153525 | 153525 | 153525 | 153525 | 153525 | 153525 | 153525 | 153525 | 153525 | 153525 | 153525 | 153525 | 153525 | 153525 | 153525 | 153525 | 153525 | 153525 | 153525 | 153525 | 153525 | 153525 | 153525 | 153525 | 153525 | 153525 | 153525 | 153525 | 153525 | 153525 | 153525 | 153525 | 153525 | 153525 | 153525 | 153525 | 153525 | 153525 | 153525 | 153525 | 153525 | 153525 | 153525 | 153525 | 153525 | 153525 | 153525 | 153525 | 153525 | 153525 | 153525 | 153525 | 153525 | 153525 | 153525 | 153525 | 153525 | 153525 | 153525 | 153525 | 153525 | 153525 | 153525 | 153525 | 153525 | 153525 | 153525 | 153525 | 153525 | 153525 | 153525 | 153525 | 153525 | 153525 | 153525 | 153525 | 153525 | 153525 | 153525 | 153525 | 153525 | 153525 | 153525 | 153525 | 153525 | 153525 | 153525 | 153525 | 153525 | 153525 | 153525 | 153525 | 153525 | 153525 | 153525 | 153525 | 153525 | 153525 | 153525 | 153525 | 153525 | 153525 | 153525 | 153525 | 153525 | 153525 | 153525 | 153525 | 153525 | 153525 | 153525 | 153525 | 153525 | 153525 | 153525 | 153525 | 153525 | 153525 | 153525 | 153525 | 153525 | 153525 | 153525 | 153525 | 153525 | 153525 | 153525 | 153525 | 153525 | 153525 | 153525 | 153525 | 153525 | 153525 | 153525 | 153525 | 153525 | 153525 | 153525 | 153525 | 153525 | 153525 | 153525 | 153525 | 153525 | 153525 | 153525 | 153525 | 153525 | 153525 | 153525 | 153525 | 153525 | 153525 | 153525 | 153525 | 153525 | 153525 | 153525 | 153525 | 153525 | 153525 | 153525 | 153525 | 153525 | 153525 | 153525 | 153525 | 153525 | 153525 | 153525 | 153525 | 153525 | 153525 | 153525 | 153525 | 153525 | 153525 | 153525 | 153525 | 153525 | 153525 | 153525 | 153525 | 153525 | 153525 | 153525 | 153525 | 153525 | 153525 | 153525 | 153525 | 153525 | 153525 | 153525 | 153525 | 153525 | 153525 | 153525 | 153525 | 153525 | 153525 | 153525 | 153525 | 153525 | 153525 | 153525 | 153525 | 153525 | 153525 | 153525 | 153525 | 153525 | 153525 | 153525 | 153525 | 153525 | 153525 | 153525 | 153525 | 153525 | 153525 | 153525 | 153525 | 153525 | 153525 | 153525 | 153525 | 153525 | 153525 | 153525 | 153525 | 153525 | 153525 | 153525 | 153525 | 153525 | 153525 | 153525 | 153525 | 153525 | 153525 | 153525 | 153525 | 153525 | 153525 | 153525 | 153525 | 153525 | 153525 | 153525 | 153525 | 153525 | 153525 | 153525 | 153525 | 153525 | 153525 | 153525 | 153525 | 153525 | 153525 | 153525 | 153525 | 153525 | 153525 | 153525 | 153525 | 153525 | 153525 | 153525 | 153525 | 153525 | 153525 | 153525 | 153525 | 153525 | 153525 | 153525 | 153525 | 153525 | 153525 | 153525 | 153525 | 153525 | 153525 | 153525 | 153525 | 153525 | 153525 | 153525 | 153525 | 153525 | 153525 | 153525 | 153525 | 153525 | 153525 | 153525 | 153525 | 153525 | 153525 | 153525 | 153525 | 153525 | 153525 | 153525 | 153525 | 153525 | 153525 | 153525 | 153525 | 153525 | 153525 | 153525 | 153525 | 153525 | 153525 | 153525 | 153525 | 153525 | 153525 | 153525 | 153525 | 153525 | 153525 | 153525 | 153525 | 153525 | 153525 | 153525 | 153525 | 153525 | 153525 | 153525 | 153525 | 153525 | 153525 | 153525 | 153525 | 153525 | 153525 | 153525 | 153525 | 153525 | 153525 | 153525 | 153525 | 153525 | 153525 | 153525 | 153525 | 153525 | 153525 | 153525 | 153525 | 153525 | 153525 | 153525 | 153525 | 153525 | 153525 | 153525 | 153525 | 153525 | 153525 | 153525 | 153525 | 153525 | 153525 | 153525 | 153525 | 153525 | 153525 | 153525 | 153525 | 153525 | 153525 | 153525 | 153525 | 153525 | 153525 | 153525 | 153525 | 153525 | 153525 | 153525 | 153525 | 153525 | 153525 | 153525 | 153525 | 153525 | 153525 | 153525 | 153525 | 153525 | 153525 | 153525 | 153525 | 153525 | 153525 | 153525 | 153525 | 153525 | 153525 | 153525 | 153525 | 153525 | 153525 | 153525 | 153525 | 153525 | 153525 | 153525 | 153525 | 153525 | 153525 | 153525 | 153525 | 153525 | 153525 | 153525 | 153525 | 153525 | 153525 | 153525 | 153525 | 153525 | 153525 | 153525 | 153525 | 153525 | 153525 | 153525 | 153525 | 153525 | 153525 | 153525 | 153525 | 153525 | 153525 | 153525 | 153525 | 153525 | 153525 | 153525 | 153525 | 153525 | 153525 | 153525 | 153525 | 153525 | 153525 | 153525 | 153525 | 153525 | 153525 | 153525 | 153525 | 153525 | 153525 | 153525 | 153525 | 153525 | 153525 | 153525 | 153525 | 153525 | 153525 | 153525 | 153525 | 153525 | 153525 | 153525 | 153525 | 153525 | 153525 | 153525 | 153525 | 153525 | 153525 | 153525 | 153525 | 153525 | 153525 | 153525 | 153525 | 153525 | 153525 | 153525 | 153525 | 153525 | 153525 | 153525 | 153525 | 153525 | 153525 | 153525 | 153525 | 153525 | 153525 | 153525 | 153525 | 153525 | 153525 | 153525 | 153525 | 153525 | 153525 | 153525 | 153525 | 153525 | 153525 | 153525 | 153525 | 153525 | 153525 | 153525 | 153525 | 153525 | 153525 | 153525 | 153525 | 153525 | 153525 | 153525 | 153525 | 153525 | 153525 | 153525 | 153525 | 153525 | 153525 | 153525 | 153525 | 153525 | 153525 | 153525 | 153525 | 153525 | 153525 | 153525 | 153525 | 153525 | 153525 | 153525 | 153525 | 153525 | 153525 | 153525 | 153525 | 153525 | 153525 | 153525 | 153525 | 153525 | 153525 | 153525 | 153525 | 153525 | 153525 | 153525 | 153525 | 153525 | 153525 | 153525 | 153525 | 153525 | 153525 | 153525 | 153525 | 153525 | 153525 | 153525 | 153525 | 153525 | 153525 | 153525 | 153525 | 153525 | 153525 | 153525 | 153525 | 153525 | 153525 | 153525 | 153525 | 153525 | 153525 | 153525 | 153525 | 153525 | 153525 | 153525 | 153525 | 153525 | 153525 | 153525 | 153525 | 153525 | 153525 | 153525 | 153525 | 153525 | 153525 | 153525 | 153525 | 153525 | 153525 | 153525 | 153525 | 153525 | 153525 | 153525 | 153525 | 153525 | 153525 | 153525 | 153525 | 153525 | 153525 | 153525 | 153525 | 153525 | 153525 | 153525 | 153525 | 153525 | 153525 | 153525 | 153525 | 153525 | 153525 | 153525 | 153525 | 153525 | 153525 | 153525 | 153525 | 153525 | 153525 | 153525 | 153525 | 153525 | 153525 | 153525 | 153525 | 153525 | 153525 | 153525 | 153525 | 153525 | 153525 | 153525 | 153525 | 153525 | 153525 | 153525 | 153525 | 153525 | 153525 | 153525 | 153525 | 153525 | 153525 | 153525 | 153525 | 153525 | 153525 | 153525 | 153525 | 153525 | 153525 | 153525 | 153525 | 153525 | 153525 | 153525 | 153525 | 153525 | 153525 | 153525 | 153525 | 153525 | 153525 | 153525 | 153525 | 153525 | 153525 | 153525 | 153525 | 153525 | 153525 | 153525 | 153525 | 153525 | 153525 | 153525 | 153525 | 153525 | 153525 | 153525 | 153525 | 153525 | 153525 | 153525 | 153525 | 153525 | 153525 | 153525 | 153525 | 153525 | 153525 | 153525 | 153525 | 153525 | 153525 | 153525 | 153525 | 153525 | 153525 | 153525 | 153525 | 153525 | 153525 | 153525 | 153525 | 153525 | 153525 | 153525 | 153525 | 153525 | 153525 | 153525 | 153525 | 153525 | 153525 | 153525 | 153525 | 153525 | 153525 | 153525 | 153525 | 153525 | 153525 | 153525 | 153525 | 153525 | 153525 | 153525 | 153525 | 153525 | 153525 | 153525 | 153525 | 153525 | 153525 | 153525 | 153525 | 153525 | 153525 | 153525 | 153525 | 153525 | 153525 | 153525 | 153525 | 153525 | 153525 | 153525 | 153525 | 153525 | 153525 | 153525 | 153525 | 153525 | 153525 | 153525 | 153525 | 153525 | 153525 | 153525 | 153525 | 153525 | 153525 | 153525 | 153525 | 153525 | 153525 | 153525 | 153525 | 153525 | 153525 | 153525 | 153525 | 153525 | 153525 | 153525 | 153525 | 153525 | 153525 | 153525 | 153525 | 153525 | 153525 | 153525 | 153525 | 153525 | 153525 | 153525 | 153525 | 153525 | 153525 | 153525 | 153525 | 153525 | 153525 | 153525 | 153525 | 153525 | 153525 | 153525 | 153525 | 153525 | 153525 | 153525 | 153525 | 153525 | 153525 | 153525 | 153525 | 153525 | 153525 | 153525 | 153525 | 153525 | 153525 | 153525 | 153525 | 153525 | 153525 | 153525 | 153525 | 153525 | 153525 | 153525 | 153525 | 153525 | 153525 | 153525 | 153525 | 153525 | 153525 | 153525 | 153525 | 153525 | 153525 | 153525 | 153525 | 153525 | 153525 | 153525 | 153525 | 153525 | 153525 | 153525 | 153525 | 153525 | 153525 | 153525 | 153525 | 153525 | 153525 | 153525 | 153525 | 153525 | 153525 | 153525 | 153525 | 153525 | 153525 | 153525 | 153525 | 153525 | 153525 | 153525 | 153525 | 153525 | 153525 | 153525 | 153525 | 153525 | 153525 | 153525 | 153525 | 153525 | 153525 | 153525 | 153525 | 153525 | 153525 | 153525 | 153525 | 153525 | 153525 | 153525 | 153525 | 153525 | 153525 | 153525 | 153525 | 153525 | 153525 | 153525 | 153525 | 153525 | 153525 | 153525 | 153525 | 153525 | 153525 | 153525 | 153525 | 153525 | 153525 | 153525 | 153525 | 153525 | 153525 | 153525 | 153525 | 153525 | 153525 | 153525 | 153525 | 153525 | 153525 | 153525 | 153525 | 153525 | 153525 | 153525 | 153525 | 153525 | 153525 | 153525 | 153525 | 153525 | 153525 | 153525 | 153525 | 153525 | 153525 | 153525 | 153525 | 153525 | 153525 | 153525 | 153525 | 153525 | 153525 | 153525 | 153525 | 153525 | 153525 | 153525 | 153525 | 153525 | 153525 | 153525 | 153525 | 153525 | 153525 | 153525 | 153525 | 153525 | 153525 | 153525 | 153525 | 153525 | 153525 | 153525 | 153525 | 153525 | 153525 | 153525 | 153525 | 153525 | 153525 | 153525 | 153525 | 153525 | 153525 | 153525 | 153525 | 153525 | 153525 | 153525 | 153525 | 153525 | 153525 | 153525 | 153525 | 153525 | 153525 | 153525 | 153525 | 153525 | 153525 | 153525 | 153525 | 153525 | 153525 | 153525 | 153525 | 153525 | 153525 | 153525 | 153525 | 153525 | 153525 | 153525 | 153525 | 153525 | 153525 | 153525 | 153525 | 153525 | 153525 | 153525 | 153525 | 153525 | 153525 | 153525 | 153525 | 153525 | 153525 | 153525 | 153525 | 153525 | 153525 | 153525 | 153525 | 153525 | 153525 | 153525 | 153525 | 153525 | 153525 | 153525 | 153525 | 153525 | 153525 | 153525 | 153525 | 153525 | 153525 | 153525 | 153525 | 153525 | 153525 | 153525 | 153525 | 153525 | 153525 | 153525 | 153525 | 153525 | 153525 | 153525 | 153525 | 153525 | 153525 | 153525 | 153525 | 153525 | 153525 | 153525 | 153525 | 153525 | 153525 | 153525 | 153525 | 153525 | 153525 | 153525 | 153525 | 153525 | 153525 | 153525 | 153525 | 153525 | 153525 | 153525 | 153525 | 153525 | 153525 | 153525 | 153525 | 153525 | 153525 | 153525 | 153525 | 153525 | 153525 | 153525 | 153525 | 153525 | 153525 | 153525 | 153525 | 153525 | 153525 | 153525 | 153525 | 153525 | 153525 | 153525 | 153525 | 153525 | 153525 | 153525 | 153525 | 153525 | 153525 | 153525 | 153525 | 153525 | 153525 | 153525 | 153525 | 153525 | 153525 | 153525 | 153525 | 153525 | 153525 | 153525 | 153525 | 153525 | 153525 | 153525 | 153525 | 153525 | 153525 | 153525 | 153525 | 153525 | 153525 | 153525 | 153525 | 153525 | 153525 | 153525 | 153525 | 153525 | 153525 | 153525 | 153525 | 153525 | 153525 | 153525 | 153525 | 153525 | 153525 | 153525 | 153525 | 153525 | 153525 | 153525 | 153525 | 153525 | 153525 | 153525 | 153525 | 153525 | 153525 | 153525 | 153525 | 153525 | 153525 | 153525 | 153525 | 153525 | 153525 | 153525 | 153525 | 153525 | 153525 | 153525 | 153525 | 153525 | 153525 | 153525 | 153525 | 153525 | 153525 | 153525 | 153525 | 153525 | 153525 | 153525 | 153525 | 153525 | 153525 | 153525 | 153525 | 153525 | 153525 | 153525 | 153525 | 153525 | 153525 | 153525 | 153525 | 153525 | 153525 | 153525 | 153525 | 153525 | 153525 | 153525 | 153525 | 153525 | 153525 | 153525 | 153525 | 153525 | 153525 | 153525 | 153525 | 153525 | 153525 | 153525 | 153525 | 153525 | 153525 | 153525 | 153525 | 153525 | 153525 | 153525 | 153525 | 153525 | 153525 | 153525 | 153525 | 153525 | 153525 | 153525 | 153525 | 153525 | 153525 | 153525 | 153525 | 153525 | 153525 | 153525 | 153525 | 153525 | 153525 | 153525 | 153525 | 153525 | 153525 | 153525 | 153525 | 153525 | 153525 | 153525 | 153525 | 153525 | 153525 | 153525 | 153525 | 153525 | 153525 | 153525 | 153525 | 153525 | 153525 | 153525 | 153525 | 153525 | 153525 | 153525 | 153525 | 153525 | 153525 | 153525 | 153525 | 153525 | 153525 | 153525 | 153525 | 153525 | 153525 | 153525 | 153525 | 153525 | 153525 | 153525 | 153525 | 153525 | 153525 | 153525 | 153525 | 153525 | 153525 | 153525 | 153525 | 153525 | 153525 | 153525 | 153525 | 153525 | 153525 | 153525 | 153525 | 153525 | 153525 | 153525 | 153525 | 153525 | 153525 | 153525 | 153525 | 153525 | 153525 | 153525 | 153525 | 153525 | 153525 | 153525 | 153525 | 153525 | 153525 | 153525 | 153525 | 153525 | 153525 | 153525 | 153525 | 153525 | 153525 | 153525 | 153525 | 153525 | 153525 | 153525 | 153525 | 153525 | 153525 | 153525 | 153525 | 153525 | 153525 | 153525 | 153525 | 153525 | 153525 | 153525 | 153525 | 153525 | 153525 | 153525 | 153525 | 153525 | 153525 | 153525 | 153525 | 153525 | 153525 | 153525 | 153525 | 153525 | 153525 | 153525 | 153525 | 153525 | 153525 | 153525 | 153525 | 153525 | 153525 | 153525 | 153525 | 153525 | 153525 | 153525 | 153525 | 153525 | 153525 | 153525 | 153525 | 153525 | 153525 | 153525 | 153525 | 153525 | 153525 | 153525 | 153525 | 153525 | 153525 | 153525 | 153525 | 153525 | 153525 | 153525 | 153525 | 153525 | 153525 | 153525 | 153525 | 153525 | 153525 | 153525 | 153525 | 153525 | 153525 | 153525 | 153525 | 153525 | 153525 | 153525 | 153525 | 153525 | 153525 | 153525 | 153525 | 153525 | 153525 | 153525 | 153525 | 153525 | 153525 | 153525 | 153525 | 153525 | 153525 | 153525 | 153525 | 153525 | 153525 | 153525 | 153525 | 153525 | 153525 | 153525 | 153525 | 153525 | 153525 | 153525 | 153525 | 153525 | 153525 | 153525 | 153525 | 153525 | 153525 | 153525 | 153525 | 153525 | 153525 | 153525 | 153525 | 153525 | 153525 | 153525 | 153525 | 153525 | 153525 | 153525 | 153525 | 153525 | 153525 | 153525 | 153525 | 153525 | 153525 | 153525 | 153525 | 153525 | 153525 | 153525 | 153525 | 153525 | 153525 | 153525 | 153525 | 153525 | 153525 | 153525 | 153525 | 153525 | 153525 | 153525 | 153525 | 153525 | 153525 | 153525 | 153525 | 153525 | 153525 | 153525 | 153525 | 153525 | 153525 | 153525 | 153525 | 153525 | 153525 | 153525 | 153525 | 153525 | 153525 | 153525 | 153525 | 153525 | 153525 | 153525 | 153525 | 153525 | 153525 | 153525 | 153525 | 153525 | 153525 | 153525 | 153525 | 153525 | 153525 | 153525 | 153525 | 153525 | 153525 | 153525 | 153525 | 153525 | 153525 | 153525 | 153525 | 153525 | 153525 | 153525 | 153525 | 153525 | 153525 | 153525 | 153525 | 153525 | 153525 | 153525 | 153525 | 153525 | 153525 | 153525 | 153525 | 153525 | 153525 | 153525 | 153525 | 153525 | 153525 | 153525 | 153525 | 153525 | 153525 | 153525 | 153525 | 153525 | 153525 | 153525 | 153525 | 153525 | 153525 | 153525 | 153525 | 153525 | 153525 | 153525 | 153525 | 153525 | 153525 | 153525 | 153525 | 153525 | 153525 | 153525 | 153525 | 153525 | 153525 | 153525 | 153525 | 153525 | 153525 | 153525 | 153525 | 153525 | 153525 | 153525 | 153525 | 153525 | 153525 | 153525 | 153525 | 153525 | 153525 | 153525 | 153525 | 153525 | 153525 | 153525 | 153525 | 153525 | 153525 | 153525 | 153525 | 153525 | 153525 | 153525 | 153525 | 153525 | 153525 | 153525 | 153525 | 153525 | 153525 | 153525 | 153525 | 153525 | 153525 | 153525 | 153525 | 153525 | 153525 | 153525 | 153525 | 153525 | 153525 | 153525 | 153525 | 153525 | 153525 | 153525 | 153525 | 153525 | 153525 | 153525 | 153525 | 153525 | 153525 | 153525 | 153525 | 153525 | 153525 | 153525 | 153525 | 153525 | 153525 | 153525 | 153525 | 153525 | 153525 | 153525 | 153525 | 153525 | 153525 | 153525 | 153525 | 153525 | 153525 | 153525 | 153525 | 153525 | 153525 | 153525 | 153525 | 153525 | 153525 | 153525 | 153525 | 153525 | 153525 | 153525 | 153525 | 153525 | 153525 | 153525 | 153525 | 153525 | 153525 | 153525 | 153525 | 153525 | 153525 | 153525 | 153525 | 153525 | 153525 | 153525 | 153525 | 153525 | 153525 | 153525 | 153525 | 153525 | 153525 | 153525 | 153525 | 153525 | 153525 | 153525 | 153525 | 153525 | 153525 | 153525 | 153525 | 153525 | 153525 | 153525 | 153525 | 153525 | 153525 | 153525 | 153525 | 153525 | 153525 | 153525 | 153525 | 153525 | 153525 | 153525 | 153525 | 153525 | 153525 | 153525 | 153525 | 153525 | 153525 | 153525 | 153525 | 153525 | 153525 | 153525 | 153525 | 153525 | 153525 | 153525 | 153525 | 153525 | 153525 | 153525 | 153525 | 153525 | 153525 | 153525 | 153525 | 153525 | 153525 | 153525 | 153525 | 153525 | 153525 | 153525 | 153525 | 153525 | 153525 | 153525 | 153525 | 153525 | 153525 | 153525 | 153525 | 153525 | 153525 | 153525 | 153525 | 153525 | 153525 | 153525 | 153525 | 153525 | 153525 | 153525 | 153525 | 153525 | 153525 | 153525 | 153525 | 153525 | 153525 | 153525 | 153525 | 153525 | 153525 | 153525 | 153525 | 153525 | 153525 | 153525 | 153525 | 153525 | 153525 | 153525 | 153525 | 153525 | 153525 | 153525 | 153525 | 153525 | 153525 | 153525 | 153525 | 153525 | 153525 | 153525 | 153525 | 153525 | 153525 | 153525 | 153525 | 153525 | 153525 | 153525 | 153525 | 153525 | 153525 | 153525 | 153525 | 153525 | 153525 | 153525 | 153525 | 153525 | 153525 | 153525 | 153525 | 153525 | 153525 | 153525 | 153525 | 153525 | 153525 | 153525 | 153525 | 153525 | 153525 | 153525 | 153525 | 153525 | 153525 | 153525 | 153525 | 153525 | 153525 | 153525 | 153525 | 153525 | 153525 | 153525 | 153525 | 153525 | 153525 | 153525 | 153525 | 153525 | 153525 | 153525 | 153525 | 153525 | 153525 | 153525 | 153525 | 153525 | 153525 | 153525 | 153525 | 153525 | 153525 | 153525 | 153525 | 153525 | 153525 | 153525 | 153525 | 153525 | 153525 | 153525 | 153525 | 153525 | 153525 | 153525 | 153525 | 153525 | 153525 | 153525 | 153525 | 153525 | 153525 | 153525 | 153525 | 153525 | 153525 | 153525 | 153525 | 153525 | 153525 | 153525 | 153525 | 153525 | 153525 | 153525 | 153525 | 153525 | 153525 | 153525 | 153525 | 153525 | 153525 | 153525 | 153525 | 153525 | 153525 | 153525 | 153525 | 153525 | 153525 | 153525 | 153525 | 153525 | 153525 | 153525 | 153525 | 153525 | 153525 | 153525 | 153525 | 153525 | 153525 | 153525 | 153525 | 153525 | 153525 | 153525 | 153525 | 153525 | 153525 | 153525 | 153525 | 153525 | 153525 | 153525 | 153525 | 153525 | 153525 | 153525 | 153525 | 153525 | 153525 | 153525 | 153525 | 153525 | 153525 | 153525 | 153525 | 153525 | 153525 | 153525 | 153525 | 153525 | 153525 | 153525 | 153525 | 153525 | 153525 | 153525 | 153525 | 153525 | 153525 | 153525 | 153525 | 153525 | 153525 | 153525 | 153525 | 153525 | 153525 | 153525 | 153525 | 153525 | 153525 | 153525 | 153525 | 153525 | 153525 | 153525 | 153525 | 153525 | 153525 | 153525 | 153525 | 153525 | 153525 | 153525 | 153525 | 153525 | 153525 | 153525 | 153525 | 153525 | 153525 | 153525 | 153525 | 153525 | 153525 | 153525 | 153525 | 153525 | 153525 | 153525 | 153525 | 153525 | 153525 | 153525 | 153525 | 153525 | 153525 | 153525 | 153525 | 153525 | 153525 | 153525 | 153525 | 153525 | 153525 | 153525 | 153525 | 153525 | 153525 | 153525 | 153525 | 153525 | 153525 | 153525 | 153525 | 153525 | 153525 | 153525 | 153525 | 153525 | 153525 | 153525 | 153525 | 153525 | 153525 | 153525 | 153525 | 153525 | 153525 | 153525 | 153525 | 153525 | 153525 | 153525 | 153525 | 153525 | 153525 | 153525 | 153525 | 153525 | 153525 | 153525 | 153525 | 153525 | 153525 | 153525 | 153525 | 153525 | 153525 | 153525 | 153525 | 153525 | 153525 | 153525 | 153525 | 153525 | 153525 | 153525 | 153525 | 153525 | 153525 | 153525 | 153525 | 153525 | 153525 | 153525 | 153525 | 153525 | 153525 | 153525 | 153525 | 153525 | 153525 | 153525 | 153525 | 153525 | 153525 | 153525 | 153525 | 153525 | 153525 | 153525 | 153525 | 153525 | 153525 | 153525 | 153525 | 153525 | 153525 | 153525 | 153525 | 153525 | 153525 | 153525 | 153525 | 153525 | 153525 | 153525 | 153525 | 153525 | 153525 | 153525 | 153525 | 153525 | 153525 | 153525 | 153525 | 153525 | 153525 | 153525 | 153525 | 153525 | 153525 | 153525 | 153525 | 153525 | 153525 | 153525 | 153525 | 153525 | 153525 | 153525 | 153525 | 153525 | 153525 | 153525 | 153525 | 153525 | 153525 | 153525 | 153525 | 153525 | 153525 | 153525 | 153525 | 153525 | 153525 | 153525 | 153525 | 153525 | 153525 | 153525 | 153525 | 153525 | 153525 | 153525 | 153525 | 153525 | 153525 | 153525 | 153525 | 153525 | 153525 | 153525 | 153525 | 153525 | 153525 | 153525 | 153525 | 153525 | 153525 | 153525 | 153525 | 153525 | 153525 | 153525 | 153525 | 153525 | 153525 | 153525 | 153525 | 153525 | 153525 | 153525 | 153525 | 153525 | 153525 | 153525 | 153525 | 153525 | 153525 | 153525 | 153525 | 153525 | 153525 | 153525 | 153525 | 153525 | 153525 | 153525 | 153525 | 153525 | 153525 | 153525 | 153525 | 153525 | 153525 | 153525 | 153525 | 153525 | 153525 | 153525 | 153525 | 153525 | 153525 | 153525 | 153525 | 153525 | 153525 | 153525 | 153525 | 153525 | 153525 | 153525 | 153525 | 153525 | 153525 | 153525 | 153525 | 153525 | 153525 | 153525 | 153525 | 153525 | 153525 | 153525 | 153525 | 153525 | 153525 | 153525 | 153525 | 153525 | 153525 | 153525 | 153525 | 153525 | 153525 | 153525 | 153525 | 153525 | 153525 | 153525 | 153525 | 153525 | 153525 | 153525 | 153525 | 153525 | 153525 | 153525 | 153525 | 153525 | 153525 | 153525 | 153525 | 153525 | 153525 | 153525 | 153525 | 153525 | 153525 | 153525 | 153525 | 153525 | 153525 | 153525 | 153525 | 153525 | 153525 | 153525 | 153525 | 153525 | 153525 | 153525 | 153525 | 153525 | 153525 | 153525 | 153525 | 153525 | 153525 | 153525 | 153525 | 153525 | 153525 | 153525 | 153525 | 153525 | 153525 | 153525 | 153525 | 153525 | 153525 | 153525 | 153525 | 153525 | 153525 | 153525 | 153525 | 153525 | 153525 | 153525 | 153525 | 153525 | 153525 | 153525 | 153525 | 153525 | 153525 | 153525 | 153525 | 153525 | 153525 | 153525 | 153525 | 153525 | 153525 | 153525 | 153525 | 153525 | 153525 | 153525 | 153525 | 153525 | 153525 | 153525 | 153525 | 153525 | 153525 | 153525 | 153525 | 153525 | 153525 | 153525 | 153525 | 153525 | 153525 | 153525 | 153525 | 153525 | 153525 | 153525 | 153525 | 153525 | 153525 | 153525 | 153525 | 153525 | 153525 | 153525 | 153525 | 153525 | 153525 | 153525 | 153525 | 153525 | 153525 | 153525 | 153525 | 153525 | 153525 | 153525 | 153525 | 153525 | 153525 | 153525 | 153525 | 153525 | 153525 | 153525 | 153525 | 153525 | 153525 | 153525 | 153525 | 153525 | 153525 | 153525 | 153525 | 153525 | 153525 | 153525 | 153525 | 153525 | 153525 | 153525 | 153525 | 153525 | 153525 | 153525 | 153525 | 153525 | 153525 | 153525 | 153525 | 153525 | 153525 | 153525 | 153525 | 153525 | 153525 | 153525 | 153525 | 153525 | 153525 | 153525 | 153525 | 153525 | 153525 | 153525 | 153525 | 153525 | 153525 | 153525 | 153525 | 153525 | 153525 | 153525 | 153525 | 153525 | 153525 | 153525 | 153525 | 153525 | 153525 | 153525 | 153525 | 153525 | 153525 | 153525 | 153525 | 153525 | 153525 | 153525 | 153525 | 153525 | 153525 | 153525 | 153525 | 153525 | 153525 | 153525 | 153525 | 153525 | 153525 | 153525 | 153525 | 153525 | 153525 | 153525 | 153525 | 153525 | 153525 | 153525 | 153525 | 153525 | 153525 | 153525 | 153525 | 153525 | 153525 | 153525 | 153525 | 153525 | 153525 | 153525 | 153525 | 153525 | 153525 | 153525 | 153525 | 153525 | 153525 | 153525 | 153525 | 153525 | 153525 | 153525 | 153525 | 153525 | 153525 | 153525 | 153525 | 153525 | 153525 | 153525 | 153525 | 153525 | 153525 | 153525 | 153525 | 153525 | 153525 | 153525 | 153525 | 153525 | 153525 | 153525 | 153525 | 153525 | 153525 | 153525 | 153525 | 153525 | 153525 | 153525 | 153525 | 153525 | 153525 | 153525 | 153525 | 153525 | 153525 | 153525 | 153525 | 153525 | 153525 | 153525 | 153525 | 153525 | 153525 | 153525 | 153525 | 153525 | 153525 | 153525 | 153525 | 153525 | 153525 | 153525 | 153525 | 153525 | 153525 | 153525 | 153525 | 153525 | 153525 | 153525 | 153525 | 153525 | 153525 | 153525 | 153525 | 153525 | 153525 | 153525 | 153525 | 153525 | 153525 | 153525 | 153525 | 153525 | 153525 | 153525 | 153525 | 153525 | 153525 | 153525 | 153525 | 153525 | 153525 | 153525 | 153525 | 153525 | 153525 | 153525 | 153525 | 153525 | 153525 | 153525 | 153525 | 153525 | 153525 | 153525 | 153525 | 153525 | 153525 | 153525 | 153525 | 153525 | 153525 | 153525 | 153525 | 153525 | 153525 | 153525 | 153525 | 153525 | 153525 | 153525 | 153525 | 153525 | 153525 | 153525 | 153525 | 153525 | 153525 | 153525 | 153525 | 153525 | 153525 | 153525 | 153525 | 153525 | 153525 | 153525 | 153525 | 153525 | 153525 | 153525 | 153525 | 153525 | 153525 | 153525 | 153525 | 153525 | 153525 | 153525 | 153525 | 153525 | 153525 | 153525 | 153525 | 153525 | 153525 | 153525 | 153525 | 153525 | 153525 | 153525 | 153525 | 153525 | 153525 | 153525 | 153525 | 153525 | 153525 | 153525 | 153525 | 153525 | 153525 | 153525 | 153525 | 153525 | 153525 | 153525 | 153525 | 153525 | 153525 | 153525 | 153525 | 153525 | 153525 | 153525 | 153525 | 153525 | 153525 | 153525 | 153525 | 153525 | 153525 | 153525 | 153525 | 153525 | 153525 | 153525 | 153525 | 153525 | 153525 | 153525 | 153525 | 153525 | 153525 | 153525 | 153525 | 153525 | 153525 | 153525 | 153525 | 153525 | 153525 | 153525 | 153525 | 153525 | 153525 | 153525 | 153525 | 153525 | 153525 | 153525 | 153525 | 153525 | 153525 | 153525 | 153525 | 153525 | 153525 | 153525 | 153525 | 153525 | 153525 | 153525 | 153525 | 153525 | 153525 | 153525 | 153525 | 153525 | 153525 | 153525 | 153525 | 153525 | 153525 | 153525 | 153525 | 153525 | 153525 | 153525 | 153525 | 153525 | 153525 | 153525 | 153525 | 153525 | 153525 | 153525 | 153525 | 153525 | 153525 | 153525 | 153525 | 153525 | 153525 | 153525 | 153525 | 153525 | 153525 | 153525 | 153525 | 153525 | 153525 | 153525 | 153525 | 153525 | 153525 | 153525 | 153525 | 153525 | 153525 | 153525 | 153525 | 153525 | 153525 | 153525 | 153525 | 153525 | 153525 | 153525 | 153525 | 153525 | 153525 | 153525 | 153525 | 153525 | 153525 | 153525 | 153525 | 153525 | 153525 | 153525 | 153525 | 153525 | 153525 | 153525 | 153525 | 153525 | 153525 | 153525 | 153525 | 153525 | 153525 | 153525 | 153525 | 153525 | 153525 | 153525 | 153525 | 153525 | 153525 | 153525 | 153525 | 153525 | 153525 | 153525 | 153525 | 153525 | 153525 | 153525 | 153525 | 153525 | 153525 | 153525 | 153525 | 153525 | 153525 | 153525 | 153525 | 153525 | 153525 | 153525 | 153525 | 153525 | 153525 | 153525 | 153525 | 153525 | 153525 | 153525 | 153525 | 153525 | 153525 | 153525 | 153525 | 153525 | 153525 | 153525 | 153525 | 153525 | 153525 | 153525 | 153525 | 153525 | 153525 | 153525 | 153525 | 153525 | 153525 | 153525 | 153525 | 153525 | 153525 | 153525 | 153525 | 153525 | 153525 | 153525 | 153525 | 153525 | 153525 | 153525 | 153525 | 153525 | 153525 | 153525 | 153525 | 153525 | 153525 | 153525 | 153525 | 153525 | 153525 | 153525 | 153525 | 153525 | 153525 | 153525 | 153525 | 153525 | 153525 | 153525 | 153525 | 153525 | 153525 | 153525 | 153525 | 153525 | 153525 | 153525 | 153525 | 153525 | 153525 | 153525 | 153525 | 153525 | 153525 | 153525 | 153525 | 153525 | 153525 | 153525 | 153525 | 153525 | 153525 | 153525 | 153525 | 153525 | 153525 | 153525 | 153525 | 153525 | 153525 | 153525 | 153525 | 153525 | 153525 | 153525 | 153525 | 153525 | 153525 | 153525 | 153525 | 153525 | 153525 | 153525 | 153525 | 153525 | 153525 | 153525 | 153525 | 153525 | 153525 | 153525 | 153525 | 153525 | 153525 | 153525 | 153525 | 153525 | 153525 | 153525 | 153525 | 153525 | 153525 | 153525 | 153525 | 153525 | 153525 | 153525 | 153525 | 153525 | 153525 | 153525 | 153525 | 153525 | 153525 | 153525 | 153525 | 153525 | 153525 | 153525 | 153525 | 153525 | 153525 | 153525 | 153525 | 153525 | 153525 | 153525 | 153525 | 153525 | 153525 | 153525 | 153525 | 153525 | 153525 | 153525 | 153525 | 153525 | 153525 | 153525 | 153525 | 153525 | 153525 | 153525 | 153525 | 153525 | 153525 | 153525 | 153525 | 153525 | 153525 | 153525 | 153525 | 153525 | 153525 | 153525 | 153525 | 153525 | 153525 | 153525 | 153525 | 153525 | 153525 | 153525 | 153525 | 153525 | 153525 | 153525 | 153525 | 153525 | 153525 | 153525 | 153525 | 153525 | 153525 | 153525 | 153525 | 153525 | 153525 | 153525 | 153525 | 153525 | 153525 | 153525 | 153525 | 153525 | 153525 | 153525 | 153525 | 153525 | 153525 | 153525 | 153525 | 153525 | 153525 | 153525 | 153525 | 153525 | 153525 | 153525 | 153525 | 153525 | 153525 | 153525 | 153525 | 153525 | 153525 | 153525 | 153525 | 153525 | 153525 | 153525 | 153525 | 153525 | 153525 | 153525 | 153525 | 153525 | 153525 | 153525 | 153525 | 153525 | 153525 | 153525 | 153525 | 153525 | 153525 | 153525 | 153525 | 153525 | 153525 | 153525 | 153525 | 153525 | 153525 | 153525 | 153525 | 153525 | 153525 | 153525 | 153525 | 153525 | 153525 | 153525 | 153525 | 153525 | 153525 | 153525 | 153525 | 153525 | 153525 | 153525 | 153525 | 153525 | 153525 | 153525 | 153525 | 153525 | 153525 | 153525 | 153525 | 153525 | 153525 | 153525 | 153525 | 153525 | 153525 | 153525 | 153525 | 153525 | 153525 | 153525 | 153525 | 153525 | 153525 | 153525 | 153525 | 153525 | 153525 | 153525 | 153525 | 153525 | 153525 | 153525 | 153525 | 153525 | 153525 | 153525 | 153525 | 153525 | 153525 | 153525 | 153525 | 153525 | 153525 | 153525 | 153525 | 153525 | 153525 | 153525 | 153525 | 153525 | 153525 | 153525 | 153525 | 153525 | 153525 | 153525 | 153525 | 153525 | 153525 | 153525 | 153525 | 153525 | 153525 | 153525 | 153525 | 153525 | 153525 | 153525 | 153525 | 153525 | 153525 | 153525 | 153525 | 153525 | 153525 | 153525 | 153525 | 153525 | 153525 | 153525 | 153525 | 153525 | 153525 | 153525 | 153525 | 153525 | 153525 | 153525 | 153525 | 153525 | 153525 | 153525 | 153525 | 153525 | 153525 | 153525 | 153525 | 153525 | 153525 | 153525 | 153525 | 153525 | 153525 | 153525 | 153525 | 153525 | 153525 | 153525 | 153525 | 153525 | 153525 | 153525 | 153525 | 153525 | 153525 | 153525 | 153525 | 153525 | 153525 | 153525 | 153525 | 153525 | 153525 | 153525 | 153525 | 153525 | 153525 | 153525 | 153525 | 153525 | 153525 | 153525 | 153525 | 153525 | 153525 | 153525 | 153525 | 153525 | 153525 | 153525 | 153525 | 153525 | 153525 | 153525 | 153525 | 153525 | 153525 | 153525 | 153525 | 153525 | 153525 | 153525 | 153525 | 153525 | 153525 | 153525 | 153525 | 153525 | 153525 | 153525 | 153525 | 153525 | 153525 | 153525 | 153525 | 153525 | 153525 | 153525 | 153525 | 153525 | 153525 | 153525 | 153525 | 153525 | 153525 | 153525 | 153525 | 153525 | 153525 | 153525 | 153525 | 153525 | 153525 | 153525 | 153525 | 153525 | 153525 | 153525 | 153525 | 153525 | 153525 | 153525 | 153525 | 153525 | 153525 | 153525 | 153525 | 153525 | 153525 | 153525 | 153525 | 153525 | 153525 | 153525 | 153525 | 153525 | 153525 | 153525 | 153525 | 153525 | 153525 | 153525 | 153525 | 153525 | 153525 | 153525 | 153525 | 153525 | 153525 | 153525 | 153525 | 153525 | 153525 | 153525 | 153525 | 153525 | 153525 | 153525 | 153525 | 153525 | 153525 | 153525 | 153525 | 153525 | 153525 | 153525 | 153525 | 153525 | 153525 | 153525 | 153525 | 153525 | 153525 | 153525 | 153525 | 153525 | 153525 | 153525 | 153525 | 153525 | 153525 | 153525 | 153525 | 153525 | 153525 | 153525 | 153525 | 153525 | 153525 | 153525 | 153525 | 153525 | 153525 | 153525 | 153525 | 153525 | 153525 | 153525 | 153525 | 153525 | 153525 | 153525 | 153525 | 153525 | 153525 | 153525 | 153525 | 153525 | 153525 | 153525 | 153525 | 153525 | 153525 | 153525 | 153525 | 153525 | 153525 | 153525 | 153525 | 153525 | 153525 | 153525 | 153525 | 153525 | 153525 | 153525 | 153525 | 153525 | 153525 | 153525 | 153525 | 153525 | 153525 | 153525 | 153525 | 153525 | 153525 | 153525 | 153525 | 153525 | 153525 | 153525 | 153525 | 153525 | 153525 | 153525 | 153525 | 153525 | 153525 | 153525 | 153525 | 153525 | 153525 | 153525 | 153525 | 153525 | 153525 | 153525 | 153525 | 153525 | 153525 | 153525 | 153525 | 153525 | 153525 | 153525 | 153525 | 153525 | 153525 | 153525 | 153525 | 153525 | 153525 | 153525 | 153525 | 153525 | 153525 | 153525 | 153525 | 153525 | 153525 | 153525 | 153525 | 153525 | 153525 | 153525 | 153525 | 153525 | 153525 | 153525 | 153525 | 153525 | 153525 | 153525 | 153525 | 153525 | 153525 | 153525 | 153525 | 153525 | 153525 | 153525 | 153525 | 153525 | 153525 | 153525 | 153525 | 153525 | 153525 | 153525 | 153525 | 153525 | 153525 | 153525 | 153525 | 153525 | 153525 | 153525 | 153525 | 153525 | 153525 | 153525 | 153525 | 153525 | 153525 | 153525 | 153525 | 153525 | 153525 | 153525 | 153525 | 153525 | 153525 | 153525 | 153525 | 153525 | 153525 | 153525 | 153525 | 153525 | 153525 | 153525 | 153525 | 153525 | 153525 | 153525 | 153525 | 153525 | 153525 | 153525 | 153525 | 153525 | 153525 | 153525 | 153525 | 153525 | 153525 | 153525 | 153525 | 153525 | 153525 | 153525 | 153525 | 153525 | 153525 | 153525 | 153525 | 153525 | 153525 | 153525 | 153525 | 153525 | 153525 | 153525 | 153525 | 153525 | 153525 | 153525 | 153525 | 153525 | 153525 | 153525 | 153525 | 153525 | 153525 | 153525 | 153525 | 153525 | 153525 | 153525 | 153525 | 153525 | 153525 | 153525 | 153525 | 153525 | 153525 | 153525 | 153525 | 153525 | 153525 | 153525 | 153525 | 153525 | 153525 | 153525 | 153525 | 153525 | 153525 | 153525 | 153525 | 153525 | 153525 | 153525 | 153525 | 153525 | 153525 | 153525 | 153525 | 153525 | 153525 | 153525 | 153525 | 153525 | 153525 | 153525 | 153525 | 153525 | 153525 | 153525 | 153525 | 153525 | 153525 | 153525 | 153525 | 153525 | 153525 | 153525 | 153525 | 153525 | 153525 | 153525 | 153525 | 153525 | 153525 | 153525 | 153525 | 153525 | 153525 | 153525 | 153525 | 153525 | 153525 | 153525 | 153525 | 153525 | 153525 | 153525 | 153525 | 153525 | 153525 | 153525 | 153525 | 153525 | 153525 | 153525 | 153525 | 153525 | 153525 | 153525 | 153525 | 153525 | 153525 | 153525 | 153525 | 153525 | 153525 | 153525 | 153525 | 153525 | 153525 | 153525 | 153525 | 153525 | 153525 | 153525 | 153525 | 153525 | 153525 | 153525 | 153525 | 153525 | 153525 | 153525 | 153525 | 153525 | 153525 | 153525 | 153525 | 153525 | 153525 | 153525 | 153525 | 153525 | 153525 | 153525 | 153525 | 153525 | 153525 | 153525 | 153525 | 153525 | 153525 | 153525 | 153525 | 153525 | 153525 | 153525 | 153525 | 153525 | 153525 | 153525 | 153525 | 153525 | 153525 | 153525 | 153525 | 153525 | 153525 | 153525 | 153525 | 153525 | 153525 | 153525 | 153525 | 153525 | 153525 | 153525 | 153525 | 153525 | 153525 | 153525 | 153525 | 153525 | 153525 | 153525 | 153525 | 153525 | 153525 | 153525 | 153525 | 153525 | 153525 | 153525 | 153525 | 153525 | 153525 | 153525 | 153525 | 153525 | 153525 | 153525 | 153525 | 153525 | 153525 | 153525 | 153525 | 153525 | 153525 | 153525 | 153525 | 153525 | 153525 | 153525 | 153525 | 153525 | 153525 | 153525 | 153525 | 153525 | 153525 | 153525 | 153525 | 153525 | 153525 | 153525 | 153525 | 153525 | 153525 | 153525 | 153525 | 153525 | 153525 | 153525 | 153525 | 153525 | 153525 | 153525 | 153525 | 153525 | 153525 | 153525 | 153525 | 153525 | 153525 | 153525 | 153525 | 153525 | 153525 | 153525 | 153525 | 153525 | 153525 | 153525 | 153525 | 153525 | 153525 | 153525 | 153525 | 153525 | 153525 | 153525 | 153525 | 153525 | 153525 | 153525 | 153525 | 153525 | 153525 | 153525 | 153525 | 153525 | 153525 | 153525 | 153525 | 153525 | 153525 | 153525 | 153525 | 153525 | 153525 | 153525 | 153525 | 153525 | 153525 | 153525 | 153525 | 153525 | 153525 | 153525 | 153525 | 153525 | 153525 | 153525 | 153525 | 153525 | 153525 | 153525 | 153525 | 153525 | 153525 | 153525 | 153525 | 153525 | 153525 | 153525 | 153525 | 153525 | 153525 | 153525 | 153525 | 153525 | 153525 | 153525 | 153525 | 153525 | 153525 | 153525 | 153525 | 153525 | 153525 | 153525 | 153525 | 153525 | 153525 | 153525 | 153525 | 153525 | 153525 | 153525 | 153525 | 153525 | 153525 | 153525 | 153525 | 153525 | 153525 | 153525 | 153525 | 153525 | 153525 | 153525 | 153525 | 153525 | 153525 | 153525 | 153525 | 153525 | 153525 | 153525 | 153525 | 153525 | 153525 | 153525 | 153525 | 153525 | 153525 | 153525 | 153525 | 153525 | 153525 | 153525 | 153525 | 153525 | 153525 | 153525 | 153525 | 153525 | 153525 | 153525 | 153525 | 153525 | 153525 | 153525 | 153525 | 153525 | 153525 | 153525 | 153525 | 153525 | 153525 | 153525 | 153525 | 153525 | 153525 | 153525 | 153525 | 153525 | 153525 | 153525 | 153525 | 153525 | 153525 | 153525 | 153525 | 153525 | 153525 | 153525 | 153525 | 153525 | 153525 | 153525 | 153525 | 153525 | 153525 | 153525 | 153525 | 153525 | 153525 | 153525 | 153525 | 153525 | 153525 | 153525 | 153525 | 153525 | 153525 | 153525 | 153525 | 153525 | 153525 | 153525 | 153525 | 153525 | 153525 | 153525 | 153525 | 153525 | 153525 | 153525 | 153525 | 153525 | 153525 | 153525 | 153525 | 153525 | 153525 | 153525 | 153525 | 153525 | 153525 | 153525 | 153525 | 153525 | 153525 | 153525 | 153525 | 153525 | 153525 | 153525 | 153525 | 153525 | 153525 | 153525 | 153525 | 153525 | 153525 | 153525 | 153525 | 153525 | 153525 | 153525 | 153525 | 153525 | 153525 | 153525 | 153525 | 153525 | 153525 | 153525 | 153525 | 153525 | 153525 | 153525 | 153525 | 153525 | 153525 | 153525 | 153525 | 153525 | 153525 | 153525 | 153525 | 153525 | 153525 | 153525 | 153525 | 153525 | 153525 | 153525 | 153525 | 153525 | 153525 | 153525 | 153525 | 153525 | 153525 | 153525 | 153525 | 153525 | 153525 | 153525 | 153525 | 153525 | 153525 | 153525 | 153525 | 153525 | 153525 | 153525 | 153525 | 153525 | 153525 | 153525 | 153525 | 153525 | 153525 | 153525 | 153525 | 153525 | 153525 | 153525 | 153525 | 153525 | 153525 | 153525 | 153525 | 153525 | 153525 | 153525 | 153525 | 153525 | 153525 | 153525 | 153525 | 153525 | 153525 | 153525 | 153525 | 153525 | 153525 | 153525 | 153525 | 153525 | 153525 | 153525 | 153525 | 153525 | 153525 | 153525 | 153525 | 153525 | 153525 | 153525 | 153525 | 153525 | 153525 | 153525 | 153525 | 153525 | 153525 | 153525 | 153525 | 153525 | 153525 | 153525 | 153525 | 153525 | 153525 | 153525 | 153525 | 153525 | 153525 | 153525 | 153525 | 153525 | 153525 | 153525 | 153525 | 153525 | 153525 | 153525 | 153525 | 153525 | 153525 | 153525 | 153525 | 153525 | 153525 | 153525 | 153525 | 153525 | 153525 | 153525 | 153525 | 153525 | 153525 | 153525 | 153525 | 153525 | 153525 | 153525 | 153525 | 153525 | 153525 | 153525 | 153525 | 153525 | 153525 | 153525 | 153525 | 153525 | 153525 | 153525 | 153525 | 153525 | 153525 | 153525 | 153525 | 153525 | 153525 | 153525 | 153525 | 153525 | 153525 | 153525 | 153525 | 153525 | 153525 | 153525 | 153525 | 153525 | 153525 | 153525 | 153525 | 153525 | 153525 | 153525 | 153525 | 153525 | 153525 | 153525 | 153525 | 153525 | 153525 | 153525 | 153525 | 153525 | 153525 | 153525 | 153525 | 153525 | 153525 | 153525 | 153525 | 153525 | 153525 | 153525 | 153525 | 153525 | 153525 | 153525 | 153525 | 153525 | 153525 | 153525 | 153525 | 153525 | 153525 | 153525 | 153525 | 153525 | 153525 | 153525 | 153525 | 153525 | 153525 | 153525 | 153525 | 153525 | 153525 | 153525 | 153525 | 153525 | 153525 | 153525 | 153525 | 153525 | 153525 | 153525 | 153525 | 153525 | 153525 | 153525 | 153525 | 153525 | 153525 | 153525 | 153525 | 153525 | 153525 | 153525 | 153525 | 153525 | 153525 | 153525 | 153525 | 153525 | 153525 | 153525 | 153525 | 153525 | 153525 | 153525 | 153525 | 153525 | 153525 | 153525 | 153525 | 153525 | 153525 | 153525 | 153525 | 153525 | 153525 | 153525 | 153525 | 153525 | 153525 | 153525 | 153525 | 153525 | 153525 | 153525 | 153525 | 153525 | 153525 | 153525 | 153525 | 153525 | 153525 | 153525 | 153525 | 153525 | 153525 | 153525 | 153525 | 153525 | 153525 | 153525 | 153525 | 153525 | 153525 | 153525 | 153525 | 153525 | 153525 | 153525 | 153525 | 153525 | 153525 | 153525 | 153525 | 153525 | 153525 | 153525 | 153525 | 153525 | 153525 | 153525 | 153525 | 153525 | 153525 | 153525 | 153525 | 153525 | 153525 | 153525 | 153525 | 153525 | 153525 | 153525 | 153525 | 153525 | 153525 | 153525 | 153525 | 153525 | 153525 | 153525 | 153525 | 153525 | 153525 | 153525 | 153525 | 153525 | 153525 | 153525 | 153525 | 153525 | 153525 | 153525 | 153525 | 153525 | 153525 | 153525 | 153525 | 153525 | 153525 | 153525 | 153525 | 153525 | 153525 | 153525 | 153525 | 153525 | 153525 | 153525 | 153525 | 153525 | 153525 | 153525 | 153525 | 153525 | 153525 | 153525 | 153525 | 153525 | 153525 | 153525 | 153525 | 153525 | 153525 | 153525 | 153525 | 153525 | 153525 | 153525 | 153525 | 153525 | 153525 | 153525 | 153525 | 153525 | 153525 | 153525 | 153525 | 153525 | 153525 | 153525 | 153525 | 153525 | 153525 | 153525 | 153525 | 153525 | 153525 | 153525 | 153525 | 153525 | 153525 | 153525 | 153525 | 153525 | 153525 | 153525 | 153525 | 153525 | 153525 | 153525 | 153525 | 153525 | 153525 | 153525 | 153525 | 153525 | 153525 | 153525 | 153525 | 153525 | 153525 | 153525 | 153525 | 153525 | 153525 | 153525 | 153525 | 153525 | 153525 | 153525 | 153525 | 153525 | 153525 | 153525 | 153525 | 153525 | 153525 | 153525 | 153525 | 153525 | 153525 | 153525 | 153525 | 153525 | 153525 | 153525 | 153525 | 153525 | 153525 | 153525 | 153525 | 153525 | 153525 | 153525 | 153525 | 153525 | 153525 | 153525 | 153525 | 153525 | 153525 | 153525 | 153525 | 153525 | 153525 | 153525 | 153525 | 153525 | 153525 | 153525 | 153525 | 153525 | 153525 | 153525 | 153525 | 153525 | 153525 | 153525 | 153525 | 153525 | 153525 | 153525 | 153525 | 153525 | 153525 | 153525 | 153525 | 153525 | 153525 | 153525 | 153525 | 153525 | 153525 | 153525 | 153525 | 153525 | 153525 | 153525 | 153525 | 153525 | 153525 | 153525 | 153525 | 153525 | 153525 | 153525 | 153525 | 153525 | 153525 | 153525 | 153525 | 153525 | 153525 | 153525 | 153525 | 153525 | 153525 | 153525 | 153525 | 153525 | 153525 | 153525 | 153525 | 153525 | 153525 | 153525 | 153525 | 153525 | 153525 | 153525 | 153525 | 153525 | 153525 | 153525 | 153525 | 153525 | 153525 | 153525 | 153525 | 153525 | 153525 | 153525 | 153525 | 153525 | 153525 | 153525 | 153525 | 153525 | 153525 | 153525 | 153525 | 153525 | 153525 | 153525 | 153525 | 153525 | 153525 | 153525 | 153525 | 153525 | 153525 | 153525 | 153525 | 153525 | 153525 | 153525 | 153525 | 153525 | 153525 | 153525 | 153525 | 153525 | 153525 | 153525 | 153525 | 153525 | 153525 | 153525 | 153525 | 153525 | 153525 | 153525 | 153525 | 153525 | 153525 | 153525 | 153525 | 153525 | 153525 | 153525 | 153525 | 153525 | 153525 | 153525 | 153525 | 153525 | 153525 | 153525 | 153525 | 153525 | 153525 | 153525 | 153525 | 153525 | 153525 | 153525 | 153525 | 153525 | 153525 | 153525 | 153525 | 153525 | 153525 | 153525 | 153525 | 153525 | 153525 | 153525 | 153525 | 153525 | 153525 | 153525 | 153525 | 153525 | 153525 | 153525 | 153525 | 153525 | 153525 | 153525 | 153525 | 153525 | 153525 | 153525 | 153525 | 153525 | 153525 | 153525 | 153525 | 153525 | 153525 | 153525 | 153525 | 153525 | 153525 | 153525 | 153525 | 153525 | 153525 | 153525 | 153525 | 153525 | 153525 | 153525 | 153525 | 153525 | 153525 | 153525 | 153525 | 153525 | 153525 | 153525 | 153525 | 153525 | 153525 | 153525 | 153525 | 153525 | 153525 | 153525 | 153525 | 153525 | 153525 | 153525 | 153525 | 153525 | 153525 | 153525 | 153525 | 153525 | 153525 | 153525 | 153525 | 153525 | 153525 | 153525 | 153525 | 153525 | 153525 | 153525 | 153525 | 153525 | 153525 | 153525 | 153525 | 153525 | 153525 | 153525 | 153525 | 153525 | 153525 | 153525 | 153525 | 153525 | 153525 | 153525 | 153525 | 153525 | 153525 | 153525 | 153525 | 153525 | 153525 | 153525 | 153525 | 153525 | 153525 | 153525 | 153525 | 153525 | 153525 | 153525 | 153525 | 153525 | 153525 | 153525 | 153525 | 153525 | 153525 | 153525 | 153525 | 153525 | 153525 | 153525 | 153525 | 153525 | 153525 | 153525 | 153525 | 153525 | 153525 | 153525 | 153525 | 153525 | 153525 | 153525 | 153525 | 153525 | 153525 | 153525 | 153525 | 153525 | 153525 | 153525 | 153525 | 153525 | 153525 | 153525 | 153525 | 153525 | 153525 | 153525 | 153525 | 153525 | 153525 | 153525 | 153525 | 153525 | 153525 | 153525 | 153525 | 153525 | 153525 | 153525 | 153525 | 153525 | 153525 | 153525 | 153525 | 153525 | 153525 | 153525 | 153525 | 153525 | 153525 | 153525 | 153525 | 153525 | 153525 | 153525 | 153525 | 153525 | 153525 | 153525 | 153525 | 153525 | 153525 | 153525 | 153525 | 153525 | 153525 | 153525 | 153525 | 153525 | 153525 | 153525 | 153525 | 153525 | 153525 | 153525 | 153525 | 153525 | 153525 | 153525 | 153525 | 153525 | 153525 | 153525 | 153525 | 153525 | 153525 | 153525 | 153525 | 153525 | 153525 | 153525 | 153525 | 153525 | 153525 | 153525 | 153525 | 153525 | 153525 | 153525 | 153525 | 153525 | 153525 | 153525 | 153525 | 153525 | 153525 | 153525 | 153525 | 153525 | 153525 | 153525 | 153525 | 153525 | 153525 | 153525 | 153525 | 153525 | 153525 | 153525 | 153525 | 153525 | 153525 | 153525 | 153525 | 153525 | 153525 | 153525 | 153525 | 153525 | 153525 | 153525 | 153525 | 153525 | 153525 | 153525 | 153525 | 153525 | 153525 | 153525 | 153525 | 153525 | 153525 | 153525 | 153525 | 153525 | 153525 | 153525 | 153525 | 153525 | 153525 | 153525 | 153525 | 153525 | 153525 | 153525 | 153525 | 153525 | 153525 | 153525 | 153525 | 153525 | 153525 | 153525 | 153525 | 153525 | 153525 | 153525 | 153525 | 153525 | 153525 | 153525 | 153525 | 153525 | 153525 | 153525 | 153525 | 153525 | 153525 | 153525 | 153525 | 153525 | 153525 | 153525 | 153525 | 153525 | 153525 | 153525 | 153525 | 153525 | 153525 | 153525 | 153525 | 153525 | 153525 | 153525 | 153525 | 153525 | 153525 | 153525 | 153525 | 153525 | 153525 | 153525 | 153525 | 153525 | 153525 | 153525 | 153525 | 153525 | 153525 | 153525 | 153525 | 153525 | 153525 | 153525 | 153525 | 153525 | 153525 | 153525 | 153525 | 153525 | 153525 | 153525 | 153525 | 153525 | 153525 | 153525 | 153525 | 153525 | 153525 | 153525 | 153525 | 153525 | 153525 | 153525 | 153525 | 153525 | 153525 | 153525 | 153525 | 153525 | 153525 | 153525 | 153525 | 153525 | 153525 | 153525 | 153525 | 153525 | 153525 | 153525 | 153525 | 153525 | 153525 | 153525 | 153525 | 153525 | 153525 | 153525 | 153525 | 153525 | 153525 | 153525 | 153525 | 153525 | 153525 | 153525 | 153525 | 153525 | 153525 | 153525 | 153525 | 153525 | 153525 | 153525 | 153525 | 153525 | 153525 | 153525 | 153525 | 153525 | 153525 | 153525 | 153525 | 153525 | 153525 | 153525 | 153525 | 153525 | 153525 | 153525 | 153525 | 153525 | 153525 | 153525 | 153525 | 153525 | 153525 | 153525 | 153525 | 153525 | 153525 | 153525 | 153525 | 153525 | 153525 | 153525 | 153525 | 153525 | 153525 | 153525 | 153525 | 153525 | 153525 | 153525 | 153525 | 153525 | 153525 | 153525 | 153525 | 153525 | 153525 | 153525 | 153525 | 153525 | 153525 | 153525 | 153525 | 153525 | 153525 | 153525 | 153525 | 153525 | 153525 | 153525 | 153525 | 153525 | 153525 | 153525 | 153525 | 153525 | 153525 | 153525 | 153525 | 153525 | 153525 | 153525 | 153525 | 153525 | 153525 | 153525 | 153525 | 153525 | 153525 | 153525 | 153525 | 153525 | 153525 | 153525 | 153525 | 153525 | 153525 | 153525 | 153525 | 153525 | 153525 | 153525 | 153525 | 153525 | 153525 | 153525 | 153525 | 153525 | 153525 | 153525 | 153525 | 153525 | 153525 | 153525 | 153525 | 153525 | 153525 | 153525 | 153525 | 153525 | 153525 | 153525 | 153525 | 153525 | 153525 | 153525 | 153525 | 153525 | 153525 | 153525 | 153525 | 153525 | 153525 | 153525 | 153525 | 153525 | 153525 | 153525 | 153525 | 153525 | 153525 | 153525 | 153525 | 153525 | 153525 | 153525 | 153525 | 153525 | 153525 | 153525 | 153525 | 153525 | 153525 | 153525 | 153525 | 153525 | 153525 | 153525 | 153525 | 153525 | 153525 | 153525 | 153525 | 153525 | 153525 | 153525 | 153525 | 153525 | 153525 | 153525 | 153525 | 153525 | 153525 | 153525 | 153525 | 153525 | 153525 | 153525 | 153525 | 153525 | 153525 | 153525 | 153525 | 153525 | 153525 | 153525 | 153525 | 153525 | 153525 | 153525 | 153525 | 153525 | 153525 | 153525 | 153525 | 153525 | 153525 | 153525 | 153525 | 153525 | 153525 | 153525 | 153525 | 153525 | 153525 | 153525 | 153525 | 153525 | 153525 | 153525 | 153525 | 153525 | 153525 | 153525 | 153525 | 153525 | 153525 | 153525 | 153525 | 153525 | 153525 | 153525 | 153525 | 153525 | 153525 | 153525 | 153525 | 153525 | 153525 | 153525 | 153525 | 153525 | 153525 | 153525 | 153525 | 153525 | 153525 | 153525 | 153525 | 153525 | 153525 | 153525 | 153525 | 153525 | 153525 | 153525 | 153525 | 153525 | 153525 | 153525 | 153525 | 153525 | 153525 | 153525 | 153525 | 153525 | 153525 | 153525 | 153525 | 153525 | 153525 | 153525 | 153525 | 153525 | 153525 | 153525 | 153525 | 153525 | 153525 | 153525 | 153525 | 153525 | 153525 | 153525 | 153525 | 153525 | 153525 | 153525 | 153525 | 153525 | 153525 | 153525 | 153525 | 153525 | 153525 | 153525 | 153525 | 153525 | 153525 | 153525 | 153525 | 153525 | 153525 | 153525 | 153525 | 153525 | 153525 | 153525 | 153525 | 153525 | 153525 | 153525 | 153525 | 153525 | 153525 | 153525 | 153525 | 153525 | 153525 | 153525 | 153525 | 153525 | 153525 | 153525 | 153525 | 153525 | 153525 | 153525 | 153525 | 153525 | 153525 | 153525 | 153525 | 153525 | 153525 | 153525 | 153525 | 153525 | 153525 | 153525 | 153525 | 153525 | 153525 | 153525 | 153525 | 153525 | 153525 | 153525 | 153525 | 153525 | 153525 | 153525 | 153525 | 153525 | 153525 | 153525 | 153525 | 153525 | 153525 | 153525 | 153525 | 153525 | 153525 | 153525 | 153525 | 153525 | 153525 | 153525 | 153525 | 153525 | 153525 | 153525 | 153525 | 153525 | 153525 | 153525 | 153525 | 153525 | 153525 | 153525 | 153525 | 153525 | 153525 | 153525 | 153525 | 153525 | 153525 | 153525 | 153525 | 153525 | 153525 | 153525 | 153525 | 153525 | 153525 | 153525 | 153525 | 153525 | 153525 | 153525 | 153525 | 153525 | 153525 | 153525 | 153525 | 153525 | 153525 | 153525 | 153525 | 153525 | 153525 | 153525 | 153525 | 153525 | 153525 | 153525 | 153525 | 153525 | 153525 | 153525 | 153525 | 153525 | 153525 | 153525 | 153525 | 153525 | 153525 | 153525 | 153525 | 153525 | 153525 | 153525 | 153525 | 153525 | 153525 | 153525 | 153525 | 153525 | 153525 | 153525 | 153525 | 153525 | 153525 | 153525 | 153525 | 153525 | 153525 | 153525 | 153525 | 153525 | 153525 | 153525 | 153525 | 153525 | 153525 | 153525 | 153525 | 153525 | 153525 | 153525 | 153525 | 153525 | 153525 | 153525 | 153525 | 153525 | 153525 | 153525 | 153525 | 153525 | 153525 | 153525 | 153525 | 153525 | 153525 | 153525 | 153525 | 153525 | 153525 | 153525 | 153525 | 153525 | 153525 | 153525 | 153525 | 153525 | 153525 | 153525 | 153525 | 153525 | 153525 | 153525 | 153525 | 153525 | 153525 | 153525 | 153525 | 153525 | 153525 | 153525 | 153525 | 153525 | 153525 | 153525 | 153525 | 153525 | 153525 | 153525 | 153525 | 153525 | 153525 | 153525 | 153525 | 153525 | 153525 | 153525 | 153525 | 153525 | 153525 | 153525 | 153525 | 153525 | 153525 | 153525 | 153525 | 153525 | 153525 | 153525 | 153525 | 153525 | 153525 | 153525 | 153525 | 153525 | 153525 | 153525 | 153525 | 153525 | 153525 | 153525 | 153525 | 153525 | 153525 | 153525 | 153525 | 153525 | 153525 | 153525 | 153525 | 153525 | 153525 | 153525 | 153525 | 153525 | 153525 | 153525 | 153525 | 153525 | 153525 | 153525 | 153525 | 153525 | 153525 | 153525 | 153525 | 153525 | 153525 | 153525 | 153525 | 153525 | 153525 | 153525 | 153525 | 153525 | 153525 | 153525 | 153525 | 153525 | 153525 | 153525 | 153525 | 153525 | 153525 | 153525 | 153525 | 153525 | 153525 | 153525 | 153525 | 153525 | 153525 | 153525 | 153525 | 153525 | 153525 | 153525 | 153525 | 153525 | 153525 | 153525 | 153525 | 153525 | 153525 | 153525 | 153525 | 153525 | 153525 | 153525 | 153525 | 153525 | 153525 | 153525 | 153525 | 153525 | 153525 | 153525 | 153525 | 153525 | 153525 | 153525 | 153525 | 153525 | 153525 | 153525 | 153525 | 153525 | 153525 | 153525 | 153525 | 153525 | 153525 | 153525 | 153525 | 153525 | 153525 | 153525 | 153525 | 153525 | 153525 | 153525 | 153525 | 153525 | 153525 | 153525 | 153525 | 153525 | 153525 | 153525 | 153525 | 153525 | 153525 | 153525 | 153525 | 153525 | 153525 | 153525 | 153525 | 153525 | 153525 | 153525 | 153525 | 153525 | 153525 | 153525 | 153525 | 153525 | 153525 | 153525 | 153525 | 153525 | 153525 | 153525 | 153525 | 153525 | 153525 | 153525 | 153525 | 153525 | 153525 | 153525 | 153525 | 153525 | 153525 | 153525 | 153525 | 153525 | 153525 | 153525 | 153525 | 153525 | 153525 | 153525 | 153525 | 153525 | 153525 | 153525 | 153525 | 153525 | 153525 | 153525 | 153525 | 153525 | 153525 | 153525 | 153525 | 153525 | 153525 | 153525 | 153525 | 153525 | 153525 | 153525 | 153525 | 153525 | 153525 | 153525 | 153525 | 153525 | 153525 | 153525 | 153525 | 153525 | 153525 | 153525 | 153525 | 153525 | 153525 | 153525 | 153525 | 153525 | 153525 | 153525 | 153525 | 153525 | 153525 | 153525 | 153525 | 153525 | 153525 | 153525 | 153525 | 153525 | 153525 | 153525 | 153525 | 153525 | 153525 | 153525 | 153525 | 153525 | 153525 | 153525 | 153525 | 153525 | 153525 | 153525 | 153525 | 153525 | 153525 | 153525 | 153525 | 153525 | 153525 | 153525 | 153525 | 153525 | 153525 | 153525 | 153525 | 153525 | 153525 | 153525 | 153525 | 153525 | 153525 | 153525 | 153525 | 153525 | 153525 | 153525 | 153525 | 153525 | 153525 | 153525 | 153525 | 153525 | 153525 | 153525 | 153525 | 153525 | 153525 | 153525 | 153525 | 153525 | 153525 | 153525 | 153525 | 153525 | 153525 | 153525 | 153525 | 153525 | 153525 | 153525 | 153525 | 153525 | 153525 | 153525 | 153525 | 153525 | 153525 | 153525 | 153525 | 153525 | 153525 | 153525 | 153525 | 153525 | 153525 | 153525 | 153525 | 153525 | 153525 | 153525 | 153525 | 153525 | 153525 | 153525 | 153525 | 153525 | 153525 | 153525 | 153525 | 153525 | 153525 | 153525 | 153525 | 153525 | 153525 | 153525 | 153525 | 153525 | 153525 | 153525 | 153525 | 153525 | 153525 | 153525 | 153525 | 153525 | 153525 | 153525 | 153525 | 153525 | 153525 | 153525 | 153525 | 153525 | 153525 | 153525 | 153525 | 153525 | 153525 | 153525 | 153525 | 153525 | 153525 | 153525 | 153525 | 153525 | 153525 | 153525 | 153525 | 153525 | 153525 | 153525 | 153525 | 153525 | 153525 | 153525 | 153525 | 153525 | 153525 | 153525 | 153525 | 153525 | 153525 | 153525 | 153525 | 153525 | 153525 | 153525 | 153525 | 153525 | 153525 | 153525 | 153525 | 153525 | 153525 | 153525 | 153525 | 153525 | 153525 | 153525 | 153525 | 153525 | 153525 | 153525 | 153525 | 153525 | 153525 | 153525 | 153525 | 153525 | 153525 | 153525 | 153525 | 153525 | 153525 | 153525 | 153525 | 153525 | 153525 | 153525 | 153525 | 153525 | 153525 | 153525 | 153525 | 153525 | 153525 | 153525 | 153525 | 153525 | 153525 | 153525 | 153525 | 153525 | 153525 | 153525 | 153525 | 153525 | 153525 | 153525 | 153525 | 153525 | 153525 | 153525 | 153525 | 153525 | 153525 | 153525 | 153525 | 153525 | 153525 | 153525 | 153525 | 153525 | 153525 | 153525 | 153525 | 153525 | 153525 | 153525 | 153525 | 153525 | 153525 | 153525 | 153525 | 153525 | 153525 | 153525 | 153525 | 153525 | 153525 | 153525 | 153525 | 153525 | 153525 | 153525 | 153525 | 153525 | 153525 | 153525 | 153525 | 153525 | 153525 | 153525 | 153525 | 153525 | 153525 | 153525 | 153525 | 153525 | 153525 | 153525 | 153525 | 153525 | 153525 | 153525 | 153525 | 153525 | 153525 | 153525 | 153525 | 153525 | 153525 | 153525 | 153525 | 153525 | 153525 | 153525 | 153525 | 153525 | 153525 | 153525 | 153525 | 153525 | 153525 | 153525 | 153525 | 153525 | 153525 | 153525 | 153525 | 153525 | 153525 | 153525 | 153525 | 153525 | 153525 | 153525 | 153525 | 153525 | 153525 | 153525 | 153525 | 153525 | 153525 | 153525 | 153525 | 153525 | 153525 | 153525 | 153525 | 153525 | 153525 | 153525 | 153525 | 153525 | 153525 | 153525 | 153525 | 153525 | 153525 | 153525 | 153525 | 153525 | 153525 | 153525 | 153525 | 153525 | 153525 | 153525 | 153525 | 153525 | 153525 | 153525 | 153525 | 153525 | 153525 | 153525 | 153525 | 153525 | 153525 | 153525 | 153525 | 153525 | 153525 | 153525 | 153525 | 153525 | 153525 | 153525 | 153525 | 153525 | 153525 | 153525 | 153525 | 153525 | 153525 | 153525 | 153525 | 153525 | 153525 | 153525 | 153525 | 153525 | 153525 | 153525 | 153525 | 153525 | 153525 | 153525 | 153525 | 153525 | 153525 | 153525 | 153525 | 153525 | 153525 | 153525 | 153525 | 153525 | 153525 | 153525 | 153525 | 153525 | 153525 | 153525 | 153525 | 153525 | 153525 | 153525 | 153525 | 153525 | 153525 | 153525 | 153525 | 153525 | 153525 | 153525 | 153525 | 153525 | 153525 | 153525 | 153525 | 153525 | 153525 | 153525 | 153525 | 153525 | 153525 | 153525 | 153525 | 153525 | 153525 | 153525 | 153525 | 153525 | 153525 | 153525 | 153525 | 153525 | 153525 | 153525 | 153525 | 153525 | 153525 | 153525 | 153525 | 153525 | 153525 | 153525 | 153525 | 153525 | 153525 | 153525 | 153525 | 153525 | 153525 | 153525 | 153525 | 153525 | 153525 | 153525 | 153525 | 153525 | 153525 | 153525 | 153525 | 153525 | 153525 | 153525 | 153525 | 153525 | 153525 | 153525 | 153525 | 153525 | 153525 | 153525 | 153525 | 153525 | 153525 | 153525 | 153525 | 153525 | 153525 | 153525 | 153525 | 153525 | 153525 | 153525 | 153525 | 153525 | 153525 | 153525 | 153525 | 153525 | 153525 | 153525 | 153525 | 153525 | 153525 | 153525 | 153525 | 153525 | 153525 | 153525 | 153525 | 153525 | 153525 | 153525 | 153525 | 153525 | 153525 | 153525 | 153525 | 153525 | 153525 | 153525 | 153525 | 153525 | 153525 | 153525 | 153525 | 153525 | 153525 | 153525 | 153525 | 153525 | 153525 | 153525 | 153525 | 153525 | 153525 | 153525 | 153525 | 153525 | 153525 | 153525 | 153525 | 153525 | 153525 | 153525 | 153525 | 153525 | 153525 | 153525 | 153525 | 153525 | 153525 | 153525 | 153525 | 153525 | 153525 | 153525 | 153525 | 153525 | 153525 | 153525 | 153525 | 153525 | 153525 | 153525 | 153525 | 153525 | 153525 | 153525 | 153525 | 153525 | 153525 | 153525 | 153525 | 153525 | 153525 | 153525 | 153525 | 153525 | 153525 | 153525 | 153525 | 153525 | 153525 | 153525 | 153525 | 153525 | 153525 | 153525 | 153525 | 153525 | 153525 | 153525 | 153525 | 153525 | 153525 | 153525 | 153525 | 153525 | 153525 | 153525 | 153525 | 153525 | 153525 | 153525 | 153525 | 153525 | 153525 | 153525 | 153525 | 153525 | 153525 | 153525 | 153525 | 153525 | 153525 | 153525 | 153525 | 153525 | 153525 | 153525 | 153525 | 153525 | 153525 | 153525 | 153525 | 153525 | 153525 | 153525 | 153525 | 153525 | 153525 | 153525 | 153525 | 153525 | 153525 | 153525 | 153525 | 153525 | 153525 | 153525 | 153525 | 153525 | 153525 | 153525 | 153525 | 153525 | 153525 | 153525 | 153525 | 153525 | 153525 | 153525 | 153525 | 153525 | 153525 | 153525 | 153525 | 153525 | 153525 | 153525 | 153525 | 153525 | 153525 | 153525 | 153525 | 153525 | 153525 | 153525 | 153525 | 153525 | 153525 | 153525 | 153525 | 153525 | 153525 | 153525 | 153525 | 153525 | 153525 | 153525 | 153525 | 153525 | 153525 | 153525 | 153525 | 153525 | 153525 | 153525 | 153525 | 153525 | 153525 | 153525 | 153525 | 153525 | 153525 | 153525 | 153525 | 153525 | 153525 | 153525 | 153525 | 153525 | 153525 | 153525 | 153525 | 153525 | 153525 | 153525 | 153525 | 153525 | 153525 | 153525 | 153525 | 153525 | 153525 | 153525 | 153525 | 153525 | 153525 | 153525 | 153525 | 153525 | 153525 | 153525 | 153525 | 153525 | 153525 | 153525 | 153525 | 153525 | 153525 | 153525 | 153525 | 153525 | 153525 | 153525 | 153525 | 153525 | 153525 | 153525 | 153525 | 153525 | 153525 | 153525 | 153525 | 153525 | 153525 | 153525 | 153525 | 153525 | 153525 | 153525 | 153525 | 153525 | 153525 | 153525 | 153525 | 153525 | 153525 | 153525 | 153525 | 153525 | 153525 | 153525 | 153525 | 153525 | 153525 | 153525 | 153525 | 153525 | 153525 | 153525 | 153525 | 153525 | 153525 | 153525 | 153525 | 153525 | 153525 | 153525 | 153525 | 153525 | 153525 | 153525 | 153525 | 153525 | 153525 | 153525 | 153525 | 153525 | 153525 | 153525 | 153525 | 153525 | 153525 | 153525 | 153525 | 153525 | 153525 | 153525 | 153525 | 153525 | 153525 | 153525 | 153525 | 153525 | 153525 | 153525 | 153525 | 153525 | 153525 | 153525 | 153525 | 153525 | 153525 | 153525 | 153525 | 153525 | 153525 | 153525 | 153525 | 153525 | 153525 | 153525 | 153525 | 153525 | 153525 | 153525 | 153525 | 153525 | 153525 | 153525 | 153525 | 153525 | 153525 | 153525 | 153525 | 153525 | 153525 | 153525 | 153525 | 153525 | 153525 | 153525 | 153525 | 153525 | 153525 | 153525 | 153525 | 153525 | 153525 | 153525 | 153525 | 153525 | 153525 | 153525 | 153525 | 153525 | 153525 | 153525 | 153525 | 153525 | 153525 | 153525 | 153525 | 153525 | 153525 | 153525 | 153525 | 153525 | 153525 | 153525 | 153525 | 153525 | 153525 | 153525 | 153525 | 153525 | 153525 | 153525 | 153525 | 153525 | 153525 | 153525 | 153525 | 153525 | 153525 | 153525 | 153525 | 153525 | 153525 | 153525 | 153525 | 153525 | 153525 | 153525 | 153525 | 153525 | 153525 | 153525 | 153525 | 153525 | 153525 | 153525 | 153525 | 153525 | 153525 | 153525 | 153525 | 153525 | 153525 | 153525 | 153525 | 153525 | 153525 | 153525 | 153525 | 153525 | 153525 | 153525 | 153525 | 153525 | 153525 | 153525 | 153525 | 153525 | 153525 | 153525 | 153525 | 153525 | 153525 | 153525 | 153525 | 153525 | 153525 | 153525 | 153525 | 153525 | 153525 | 153525 | 153525 | 153525 | 153525 | 153525 | 153525 | 153525 | 153525 | 153525 | 153525 | 153525 | 153525 | 153525 | 153525 | 153525 | 153525 | 153525 | 153525 | 153525 | 153525 | 153525 | 153525 | 153525 | 153525 | 153525 | 153525 | 153525 | 153525 | 153525 | 153525 | 153525 | 153525 | 153525 | 153525 | 153525 | 153525 | 153525 | 153525 | 153525 | 153525 | 153525 | 153525 | 153525 | 153525 | 153525 | 153525 | 153525 | 153525 | 153525 | 153525 | 153525 | 153525 | 153525 | 153525 | 153525 | 153525 | 153525 | 153525 | 153525 | 153525 | 153525 | 153525 | 153525 | 153525 | 153525 | 153525 | 153525 | 153525 | 153525 | 153525 | 153525 | 153525 | 153525 | 153525 | 153525 | 153525 | 153525 | 153525 | 153525 | 153525 | 153525 | 153525 | 153525 | 153525 | 153525 | 153525 | 153525 | 153525 | 153525 | 153525 | 153525 | 153525 | 153525 | 153525 | 153525 | 153525 | 153525 | 153525 | 153525 | 153525 | 153525 | 153525 | 153525 | 153525 | 153525 | 153525 | 153525 | 153525 | 153525 | 153525 | 153525 | 153525 | 153525 | 153525 | 153525 | 153525 | 153525 | 153525 | 153525 | 153525 | 153525 | 153525 | 153525 | 153525 | 153525 | 153525 | 153525 | 153525 | 153525 | 153525 | 153525 | 153525 | 153525 | 153525 | 153525 | 153525 | 153525 | 153525 | 153525 | 153525 | 153525 | 153525 | 153525 | 153525 | 153525 | 153525 | 153525 | 153525 | 153525 | 153525 | 153525 | 153525 | 153525 | 153525 | 153525 | 153525 | 153525 | 153525 | 153525 | 153525 | 153525 | 153525 | 153525 | 153525 | 153525 | 153525 | 153525 | 153525 | 153525 | 153525 | 153525 | 153525 | 153525 | 153525 | 153525 | 153525 | 153525 | 153525 | 153525 | 153525 | 153525 | 153525 | 153525 | 153525 | 153525 | 153525 | 153525 | 153525 | 153525 | 153525 | 153525 | 153525 | 153525 | 153525 | 153525 | 153525 | 153525 | 153525 | 153525 | 153525 | 153525 | 153525 | 153525 | 153525 | 153525 | 153525 | 153525 | 153525 | 153525 | 153525 | 153525 | 153525 | 153525 | 153525 | 153525 | 153525 | 153525 | 153525 | 153525 | 153525 | 153525 | 153525 | 153525 | 153525 | 153525 | 153525 | 153525 | 153525 | 153525 | 153525 | 153525 | 153525 | 153525 | 153525 | 153525 | 153525 | 153525 | 153525 | 153525 | 153525 | 153525 | 153525 | 153525 | 153525 | 153525 | 153525 | 153525 | 153525 | 153525 | 153525 | 153525 | 153525 | 153525 | 153525 | 153525 | 153525 | 153525 | 153525 | 153525 | 153525 | 153525 | 153525 | 153525 | 153525 | 153525 | 153525 | 153525 | 153525 | 153525 | 153525 | 153525 | 153525 | 153525 | 153525 | 153525 | 153525 | 153525 | 153525 | 153525 | 153525 | 153525 | 153525 | 153525 | 153525 | 153525 | 153525 | 153525 | 153525 | 153525 | 153525 | 153525 | 153525 | 153525 | 153525 | 153525 | 153525 | 153525 | 153525 | 153525 | 153525 | 153525 | 153525 | 153525 | 153525 | 153525 | 153525 | 153525 | 153525 | 153525 | 153525 | 153525 | 153525 | 153525 | 153525 | 153525 | 153525 | 153525 | 153525 | 153525 | 153525 | 153525 | 153525 | 153525 | 153525 | 153525 | 153525 | 153525 | 153525 | 153525 | 153525 | 153525 | 153525 | 153525 | 153525 | 153525 | 153525 | 153525 | 153525 | 153525 | 153525 | 153525 | 153525 | 153525 | 153525 | 153525 | 153525 | 153525 | 153525 | 153525 | 153525 | 153525 | 153525 | 153525 | 153525 | 153525 | 153525 | 153525 | 153525 | 153525 | 153525 | 153525 | 153525 | 153525 | 153525 | 153525 | 153525 | 153525 | 153525 | 153525 | 153525 | 153525 | 153525 | 153525 | 153525 | 153525 | 153525 | 153525 | 153525 | 153525 | 153525 | 153525 | 153525 | 153525 | 153525 | 153525 | 153525 | 153525 | 153525 | 153525 | 153525 | 153525 | 153525 | 153525 | 153525 | 153525 | 153525 | 153525 | 153525 | 153525 | 153525 | 153525 | 153525 | 153525 | 153525 | 153525 | 153525 | 153525 | 153525 | 153525 | 153525 | 153525 | 153525 | 153525 | 153525 | 153525 | 153525 | 153525 | 153525 | 153525 | 153525 | 153525 | 153525 | 153525 | 153525 | 153525 | 153525 | 153525 | 153525 | 153525 | 153525 | 153525 | 153525 | 153525 | 153525 | 153525 | 153525 | 153525 | 153525 | 153525 | 153525 | 153525 | 153525 | 153525 | 153525 | 153525 | 153525 | 153525 | 153525 | 153525 | 153525 | 153525 | 153525 | 153525 | 153525 | 153525 | 153525 | 153525 | 153525 | 153525 | 153525 | 153525 | 153525 | 153525 | 153525 | 153525 | 153525 | 153525 | 153525 | 153525 | 153525 | 153525 | 153525 | 153525 | 153525 | 153525 | 153525 | 153525 | 153525 | 153525 | 153525 | 153525 | 153525 | 153525 | 153525 | 153525 | 153525 | 153525 | 153525 | 153525 | 153525 | 153525 | 153525 | 153525 | 153525 | 153525 | 153525 | 153525 | 153525 | 153525 | 153525 | 153525 | 153525 | 153525 | 153525 | 153525 | 153525 | 153525 | 153525 | 153525 | 153525 | 153525 | 153525 | 153525 | 153525 | 153525 | 153525 | 153525 | 153525 | 153525 | 153525 | 153525 | 153525 | 153525 | 153525 | 153525 | 153525 | 153525 | 153525 | 153525 | 153525 | 153525 | 153525 | 153525 | 153525 | 153525 | 153525 | 153525 | 153525 | 153525 | 153525 | 153525 | 153525 | 153525 | 153525 | 153525 | 153525 | 153525 | 153525 | 153525 | 153525 | 153525 | 153525 | 153525 | 153525 | 153525 | 153525 | 153525 | 153525 | 153525 | 153525 | 153525 | 153525 | 153525 | 153525 | 153525 | 153525 | 153525 | 153525 | 153525 | 153525 | 153525 | 153525 | 153525 | 153525 | 153525 | 153525 | 153525 | 153525 | 153525 | 153525 | 153525 | 153525 | 153525 | 153525 | 153525 | 153525 | 153525 | 153525 | 153525 | 153525 | 153525 | 153525 | 153525 | 153525 | 153525 | 153525 | 153525 | 153525 | 153525 | 153525 | 153525 | 153525 | 153525 | 153525 | 153525 | 153525 | 153525 | 153525 | 153525 | 153525 | 153525 | 153525 | 153525 | 153525 | 153525 | 153525 | 153525 | 153525 | 153525 | 153525 | 153525 | 153525 | 153525 | 153525 | 153525 | 153525 | 153525 | 153525 | 153525 | 153525 | 153525 | 153525 | 153525 | 153525 | 153525 | 153525 | 153525 | 153525 | 153525 | 153525 | 153525 | 153525 | 153525 | 153525 | 153525 | 153525 | 153525 | 153525 | 153525 | 153525 | 153525 | 153525 | 153525 | 153525 | 153525 | 153525 | 153525 | 153525 | 153525 | 153525 | 153525 | 153525 | 153525 | 153525 | 153525 | 153525 | 153525 | 153525 | 153525 | 153525 | 153525 | 153525 | 153525 | 153525 | 153525 | 153525 | 153525 | 153525 | 153525 | 153525 | 153525 | 153525 | 153525 | 153525 | 153525 | 153525 | 153525 | 153525 | 153525 | 153525 | 153525 | 153525 | 153525 | 153525 | 153525 | 153525 | 153525 | 153525 | 153525 | 153525 | 153525 | 153525 | 153525 | 153525 | 153525 | 153525 | 153525 | 153525 | 153525 | 153525 | 153525 | 153525 | 153525 | 153525 | 153525 | 153525 | 153525 | 153525 | 153525 | 153525 | 153525 | 153525 | 153525 | 153525 | 153525 | 153525 | 153525 | 153525 | 153525 | 153525 | 153525 | 153525 | 153525 | 153525 | 153525 | 153525 | 153525 | 153525 | 153525 | 153525 | 153525 | 153525 | 153525 | 153525 | 153525 | 153525 | 153525 | 153525 | 153525 | 153525 | 153525 | 153525 | 153525 | 153525 | 153525 | 153525 | 153525 | 153525 | 153525 | 153525 | 153525 | 153525 | 153525 | 153525 | 153525 | 153525 | 153525 | 153525 | 153525 | 153525 | 153525 | 153525 | 153525 | 153525 | 153525 | 153525 | 153525 | 153525 | 153525 | 153525 | 153525 | 153525 | 153525 | 153525 | 153525 | 153525 | 153525 | 153525 | 153525 | 153525 | 153525 | 153525 | 153525 | 153525 | 153525 | 153525 | 153525 | 153525 | 153525 | 153525 | 153525 | 153525 | 153525 | 153525 | 153525 | 153525 | 153525 | 153525 | 153525 | 153525 | 153525 | 153525 | 153525 | 153525 | 153525 | 153525 | 153525 | 153525 | 153525 | 153525 | 153525 | 153525 | 153525 | 153525 | 153525 | 153525 | 153525 | 153525 | 153525 | 153525 | 153525 | 153525 | 153525 | 153525 | 153525 | 153525 | 153525 | 153525 | 153525 | 153525 | 153525 | 153525 | 153525 | 153525 | 153525 | 153525 | 153525 | 153525 | 153525 | 153525 | 153525 | 153525 | 153525 | 153525 | 153525 | 153525 | 153525 | 153525 | 153525 | 153525 | 153525 | 153525 | 153525 | 153525 | 153525 | 153525 | 153525 | 153525 | 153525 | 153525 | 153525 | 153525 | 153525 | 153525 | 153525 | 153525 | 153525 | 153525 | 153525 | 153525 | 153525 | 153525 | 153525 | 153525 | 153525 | 153525 | 153525 | 153525 | 153525 | 153525 | 153525 | 153525 | 153525 | 153525 | 153525 | 153525 | 153525 | 153525 | 153525 | 153525 | 153525 | 153525 | 153525 | 153525 | 153525 | 153525 | 153525 | 153525 | 153525 | 153525 | 153525 | 153525 | 153525 | 153525 | 153525 | 153525 | 153525 | 153525 | 153525 | 153525 | 153525 | 153525 | 153525 | 153525 | 153525 | 153525 | 153525 | 153525 | 153525 | 153525 | 153525 | 153525 | 153525 | 153525 | 153525 | 153525 | 153525 | 153525 | 153525 | 153525 | 153525 | 153525 | 153525 | 153525 | 153525 | 153525 | 153525 | 153525 | 153525 | 153525 | 153525 | 153525 | 153525 | 153525 | 153525 | 153525 | 153525 | 153525 | 153525 | 153525 | 153525 | 153525 | 153525 | 153525 | 153525 | 153525 | 153525 | 153525 | 153525 | 153525 | 153525 | 153525 | 153525 | 153525 | 153525 | 153525 | 153525 | 153525 | 153525 | 153525 | 153525 | 153525 | 153525 | 153525 | 153525 | 153525 | 153525 | 153525 | 153525 | 153525 | 153525 | 153525 | 153525 | 153525 | 153525 | 153525 | 153525 | 153525 | 153525 | 153525 | 153525 | 153525 | 153525 | 153525 | 153525 | 153525 | 153525 | 153525 | 153525 | 153525 | 153525 | 153525 | 153525 | 153525 | 153525 | 153525 | 153525 | 153525 | 153525 | 153525 | 153525 | 153525 | 153525 | 153525 | 153525 | 153525 | 153525 | 153525 | 153525 | 153525 | 153525 | 153525 | 153525 | 153525 | 153525 | 153525 | 153525 | 153525 | 153525 | 153525 | 153525 | 153525 | 153525 | 153525 | 153525 | 153525 | 153525 | 153525 | 153525 | 153525 | 153525 | 153525 | 153525 | 153525 | 153525 | 153525 | 153525 | 153525 | 153525 | 153525 | 153525 | 153525 | 153525 | 153525 | 153525 | 153525 | 153525 | 153525 | 153525 | 153525 | 153525 | 153525 | 153525 | 153525 | 153525 | 153525 | 153525 | 153525 | 153525 | 153525 | 153525 | 153525 | 153525 | 153525 | 153525 | 153525 | 153525 | 153525 | 153525 | 153525 | 153525 | 153525 | 153525 | 153525 | 153525 | 153525 | 153525 | 153525 | 153525 | 153525 | 153525 | 153525 | 153525 | 153525 | 153525 | 153525 | 153525 | 153525 | 153525 | 153525 | 153525 | 153525 | 153525 | 153525 | 153525 | 153525 | 153525 | 153525 | 153525 | 153525 | 153525 | 153525 | 153525 | 153525 | 153525 | 153525 | 153525 | 153525 | 153525 | 153525 | 153525 | 153525 | 153525 | 153525 | 153525 | 153525 | 153525 | 153525 | 153525 | 153525 | 153525 | 153525 | 153525 | 153525 | 153525 | 153525 | 153525 | 153525 | 153525 | 153525 | 153525 | 153525 | 153525 | 153525 | 153525 | 153525 | 153525 | 153525 | 153525 | 153525 | 153525 | 153525 | 153525 | 153525 | 153525 | 153525 | 153525 | 153525 | 153525 | 153525 | 153525 | 153525 | 153525 | 153525 | 153525 | 153525 | 153525 | 153525 | 153525 | 153525 | 153525 | 153525 | 153525 | 153525 | 153525 | 153525 | 153525 | 153525 | 153525 | 153525 | 153525 | 153525 | 153525 | 153525 | 153525 | 153525 | 153525 | 153525 | 153525 | 153525 | 153525 | 153525 | 153525 | 153525 | 153525 | 153525 | 153525 | 153525 | 153525 | 153525 | 153525 | 153525 | 153525 | 153525 | 153525 | 153525 | 153525 | 153525 | 153525 | 153525 | 153525 | 153525 | 153525 | 153525 | 153525 | 153525 | 153525 | 153525 | 153525 | 153525 | 153525 | 153525 | 153525 | 153525 | 153525 | 153525 | 153525 | 153525 | 153525 | 153525 | 153525 | 153525 | 153525 | 153525 | 153525 | 153525 | 153525 | 153525 | 153525 | 153525 | 153525 | 153525 | 153525 | 153525 | 153525 | 153525 | 153525 | 153525 | 153525 | 153525 | 153525 | 153525 | 153525 | 153525 | 153525 | 153525 | 153525 | 153525 | 153525 | 153525 | 153525 | 153525 | 153525 | 153525 | 153525 | 153525 | 153525 | 153525 | 153525 | 153525 | 153525 | 153525 | 153525 | 153525 | 153525 | 153525 | 153525 | 153525 | 153525 | 153525 | 153525 | 153525 | 153525 | 153525 | 153525 | 153525 | 153525 | 153525 | 153525 | 153525 | 153525 | 153525 | 153525 | 153525 | 153525 | 153525 | 153525 | 153525 | 153525 | 153525 | 153525 | 153525 | 153525 | 153525 | 153525 | 153525 | 153525 | 153525 | 153525 | 153525 | 153525 | 153525 | 153525 | 153525 | 153525 | 153525 | 153525 | 153525 | 153525 | 153525 | 153525 | 153525 | 153525 | 153525 | 153525 | 153525 | 153525 | 153525 | 153525 | 153525 | 153525 | 153525 | 153525 | 153525 | 153525 | 153525 | 153525 | 153525 | 153525 | 153525 | 153525 | 153525 | 153525 | 153525 | 153525 | 153525 | 153525 | 153525 | 153525 | 153525 | 153525 | 153525 | 153525 | 153525 | 153525 | 153525 | 153525 | 153525 | 153525 | 153525 | 153525 | 153525 | 153525 | 153525 | 153525 | 153525 | 153525 | 153525 | 153525 | 153525 | 153525 | 153525 | 153525 | 153525 | 153525 | 153525 | 153525 | 153525 | 153525 | 153525 | 153525 | 153525 | 153525 | 153525 | 153525 | 153525 | 153525 | 153525 | 153525 | 153525 | 153525 | 153525 | 153525 | 153525 | 153525 | 153525 | 153525 | 153525 | 153525 | 153525 | 153525 | 153525 | 153525 | 153525 | 153525 | 153525 | 153525 | 153525 | 153525 | 153525 | 153525 | 153525 | 153525 | 153525 | 153525 | 153525 | 153525 | 153525 | 153525 | 153525 | 153525 | 153525 | 153525 | 153525 | 153525 | 153525 | 153525 | 153525 | 153525 | 153525 | 153525 | 153525 | 153525 | 153525 | 153525 | 153525 | 153525 | 153525 | 153525 | 153525 | 153525 | 153525 | 153525 | 153525 | 153525 | 153525 | 153525 | 153525 | 153525 | 153525 | 153525 | 153525 | 153525 | 153525 | 153525 | 153525 | 153525 | 153525 | 153525 | 153525 | 153525 | 153525 | 153525 | 153525 | 153525 | 153525 | 153525 | 153525 | 153525 | 153525 | 153525 | 153525 | 153525 | 153525 | 153525 | 153525 | 153525 | 153525 | 153525 | 153525 | 153525 | 153525 | 153525 | 153525 | 153525 | 153525 | 153525 | 153525 | 153525 | 153525 | 153525 | 153525 | 153525 | 153525 | 153525 | 153525 | 153525 | 153525 | 153525 | 153525 | 153525 | 153525 | 153525 | 153525 | 153525 | 153525 | 153525 | 153525 | 153525 | 153525 | 153525 | 153525 | 153525 | 153525 | 153525 | 153525 | 153525 | 153525 | 153525 | 153525 | 153525 | 153525 | 153525 | 153525 | 153525 | 153525 | 153525 | 153525 | 153525 | 153525 | 153525 | 153525 | 153525 | 153525 | 153525 | 153525 | 153525 | 153525 | 153525 | 153525 | 153525 | 153525 | 153525 | 153525 | 153525 | 153525 | 153525 | 153525 | 153525 | 153525 | 153525 | 153525 | 153525 | 153525 | 153525 | 153525 | 153525 | 153525 | 153525 | 153525 | 153525 | 153525 | 153525 | 153525 | 153525 | 153525 | 153525 | 153525 | 153525 | 153525 | 153525 | 153525 | 153525 | 153525 | 153525 | 153525 | 153525 | 153525 | 153525 | 153525 | 153525 | 153525 | 153525 | 153525 | 153525 | 153525 | 153525 | 153525 | 153525 | 153525 | 153525 | 153525 | 153525 | 153525 | 153525 | 153525 | 153525 | 153525 | 153525 | 153525 | 153525 | 153525 | 153525 | 153525 | 153525 | 153525 | 153525 | 153525 | 153525 | 153525 | 153525 | 153525 | 153525 | 153525 | 153525 | 153525 | 153525 | 153525 | 153525 | 153525 | 153525 | 153525 | 153525 | 153525 | 153525 | 153525 | 153525 | 153525 | 153525 | 153525 | 153525 | 153525 | 153525 | 153525 | 153525 | 153525 | 153525 | 153525 | 153525 | 153525 | 153525 | 153525 | 153525 | 153525 | 153525 | 153525 | 153525 | 153525 | 153525 | 153525 | 153525 | 153525 | 153525 | 153525 | 153525 | 153525 | 153525 | 153525 | 153525 | 153525 | 153525 | 153525 | 153525 | 153525 | 153525 | 153525 | 153525 | 153525 | 153525 | 153525 | 153525 | 153525 | 153525 | 153525 | 153525 | 153525 | 153525 | 153525 | 153525 | 153525 | 153525 | 153525 | 153525 | 153525 | 153525 | 153525 | 153525 | 153525 | 153525 | 153525 | 153525 | 153525 | 153525 | 153525 | 153525 | 153525 | 153525 | 153525 | 153525 | 153525 | 153525 | 153525 | 153525 | 153525 | 153525 | 153525 | 153525 | 153525 | 153525 | 153525 | 153525 | 153525 | 153525 | 153525 | 153525 | 153525 | 153525 | 153525 | 153525 | 153525 | 153525 | 153525 | 153525 | 153525 | 153525 | 153525 | 153525 | 153525 | 153525 | 153525 | 153525 | 153525 | 153525 | 153525 | 153525 | 153525 | 153525 | 153525 | 153525 | 153525 | 153525 | 153525 | 153525 | 153525 | 153525 | 153525 | 153525 | 153525 | 153525 | 153525 | 153525 | 153525 | 153525 | 153525 | 153525 | 153525 | 153525 | 153525 | 153525 | 153525 | 153525 | 153525 | 153525 | 153525 | 153525 | 153525 | 153525 | 153525 | 153525 | 153525 | 153525 | 153525 | 153525 | 153525 | 153525 | 153525 | 153525 | 153525 | 153525 | 153525 | 153525 | 153525 | 153525 | 153525 | 153525 | 153525 | 153525 | 153525 | 153525 | 153525 | 153525 | 153525 | 153525 | 153525 | 153525 | 153525 | 153525 | 153525 | 153525 | 153525 | 153525 | 153525 | 153525 | 153525 | 153525 | 153525 | 153525 | 153525 | 153525 | 153525 | 153525 | 153525 | 153525 | 153525 | 153525 | 153525 | 153525 | 153525 | 153525 | 153525 | 153525 | 153525 | 153525 | 153525 | 153525 | 153525 | 153525 | 153525 | 153525 | 153525 | 153525 | 153525 | 153525 | 153525 | 153525 | 153525 | 153525 | 153525 | 153525 | 153525 | 153525 | 153525 | 153525 | 153525 | 153525 | 153525 | 153525 | 153525 | 153525 | 153525 | 153525 | 153525 | 153525 | 153525 | 153525 | 153525 | 153525 | 153525 | 153525 | 153525 | 153525 | 153525 | 153525 | 153525 | 153525 | 153525 | 153525 | 153525 | 153525 | 153525 | 153525 | 153525 | 153525 | 153525 | 153525 | 153525 | 153525 | 153525 | 153525 | 153525 | 153525 | 153525 | 153525 | 153525 | 153525 | 153525 | 153525 | 153525 | 153525 | 153525 | 153525 | 153525 | 153525 | 153525 | 153525 | 153525 | 153525 | 153525 | 153525 | 153525 | 153525 | 153525 | 153525 | 153525 | 153525 | 153525 | 153525 | 153525 | 153525 | 153525 | 153525 | 153525 | 153525 | 153525 | 153525 | 153525 | 153525 | 153525 | 153525 | 153525 | 153525 | 153525 | 153525 | 153525 | 153525 | 153525 | 153525 | 153525 | 153525 | 153525 | 153525 | 153525 | 153525 | 153525 | 153525 | 153525 | 153525 | 153525 | 153525 | 153525 | 153525 | 153525 | 153525 | 153525 | 153525 | 153525 | 153525 | 153525 | 153525 | 153525 | 153525 | 153525 | 153525 | 153525 | 153525 | 153525 | 153525 | 153525 | 153525 | 153525 | 153525 | 153525 | 153525 | 153525 | 153525 | 153525 | 153525 | 153525 | 153525 | 153525 | 153525 | 153525 | 153525 | 153525 | 153525 | 153525 | 153525 | 153525 | 153525 | 153525 | 153525 | 153525 | 153525 | 153525 | 153525 | 153525 | 153525 | 153525 | 153525 | 153525 | 153525 | 153525 | 153525 | 153525 | 153525 | 153525 | 153525 | 153525 | 153525 | 153525 | 153525 | 153525 | 153525 | 153525 | 153525 | 153525 | 153525 | 153525 | 153525 | 153525 | 153525 | 153525 | 153525 | 153525 | 153525 | 153525 | 153525 | 153525 | 153525 | 153525 | 153525 | 153525 | 153525 | 153525 | 153525 | 153525 | 153525 | 153525 | 153525 | 153525 | 153525 | 153525 | 153525 | 153525 | 153525 | 153525 | 153525 | 153525 | 153525 | 153525 | 153525 | 153525 | 153525 | 153525 | 153525 | 153525 | 153525 | 153525 | 153525 | 153525 | 153525 | 153525 | 153525 | 153525 | 153525 | 153525 | 153525 | 153525 | 153525 | 153525 | 153525 | 153525 | 153525 | 153525 | 153525 | 153525 | 153525 | 153525 | 153525 | 153525 | 153525 | 153525 | 153525 | 153525 | 153525 | 153525 | 153525 | 153525 | 153525 | 153525 | 153525 | 153525 | 153525 | 153525 | 153525 | 153525 | 153525 | 153525 | 153525 | 153525 | 153525 | 153525 | 153525 | 153525 | 153525 | 153525 | 153525 | 153525 | 153525 | 153525 | 153525 | 153525 | 153525 | 153525 | 153525 | 153525 | 153525 | 153525 | 153525 | 153525 | 153525 | 153525 | 153525 | 153525 | 153525 | 153525 | 153525 | 153525 | 153525 | 153525 | 153525 | 153525 | 153525 | 153525 | 153525 | 153525 | 153525 | 153525 | 153525 | 153525 | 153525 | 153525 | 153525 | 153525 | 153525 | 153525 | 153525 | 153525 | 153525 | 153525 | 153525 | 153525 | 153525 | 153525 | 153525 | 153525 | 153525 | 153525 | 153525 | 153525 | 153525 | 153525 | 153525 | 153525 | 153525 | 153525 | 153525 | 153525 | 153525 | 153525 | 153525 | 153525 | 153525 | 153525 | 153525 | 153525 | 153525 | 153525 | 153525 | 153525 | 153525 | 153525 | 153525 | 153525 | 153525 | 153525 | 153525 | 153525 | 153525 | 153525 | 153525 | 153525 | 153525 | 153525 | 153525 | 153525 | 153525 | 153525 | 153525 | 153525 | 153525 | 153525 | 153525 | 153525 | 153525 | 153525 | 153525 | 153525 | 153525 | 153525 | 153525 | 153525 | 153525 | 153525 | 153525 | 153525 | 153525 | 153525 | 153525 | 153525 | 153525 | 153525 | 153525 | 153525 | 153525 | 153525 | 153525 | 153525 | 153525 | 153525 | 153525 | 153525 | 153525 | 153525 | 153525 | 153525 | 153525 | 153525 | 153525 | 153525 | 153525 | 153525 | 153525 | 153525 | 153525 | 153525 | 153525 | 153525 | 153525 | 153525 | 153525 | 153525 | 153525 | 153525 | 153525 | 153525 | 153525 | 153525 | 153525 | 153525 | 153525 | 153525 | 153525 | 153525 | 153525 | 153525 | 153525 | 153525 | 153525 | 153525 | 153525 | 153525 | 153525 | 153525 | 153525 | 153525 | 153525 | 153525 | 153525 | 153525 | 153525 | 153525 | 153525 | 153525 | 153525 | 153525 | 153525 | 153525 | 153525 | 153525 | 153525 | 153525 | 153525 | 153525 | 153525 | 153525 | 153525 | 153525 | 153525 | 153525 | 153525 | 153525 | 153525 | 153525 | 153525 | 153525 | 153525 | 153525 | 153525 | 153525 | 153525 | 153525 | 153525 | 153525 | 153525 | 153525 | 153525 | 153525 | 153525 | 153525 | 153525 | 153525 | 153525 | 153525 | 153525 | 153525 | 153525 | 153525 | 153525 | 153525 | 153525 | 153525 | 153525 | 153525 | 153525 | 153525 | 153525 | 153525 | 153525 | 153525 | 153525 | 153525 | 153525 | 153525 | 153525 | 153525 | 153525 | 153525 | 153525 | 153525 | 153525 | 153525 | 153525 | 153525 | 153525 | 153525 | 153525 | 153525 | 153525 | 153525 | 153525 | 153525 | 153525 | 153525 | 153525 | 153525 | 153525 | 153525 | 153525 | 153525 | 153525 | 153525 | 153525 | 153525 | 153525 | 153525 | 153525 | 153525 | 153525 | 153525 | 153525 | 153525 | 153525 | 153525 | 153525 | 153525 | 153525 | 153525 | 153525 | 153525 | 153525 | 153525 | 153525 | 153525 | 153525 | 153525 | 153525 | 153525 | 153525 | 153525 | 153525 | 153525 | 153525 | 153525 | 153525 | 153525 | 153525 | 153525 | 153525 | 153525 | 153525 | 153525 | 153525 | 153525 | 153525 | 153525 | 153525 | 153525 | 153525 | 153525 | 153525 | 153525 | 153525 | 153525 | 153525 | 153525 | 153525 | 153525 | 153525 | 153525 | 153525 | 153525 | 153525 | 153525 | 153525 | 153525 | 153525 | 153525 | 153525 | 153525 | 153525 | 153525 | 153525 | 153525 | 153525 | 153525 | 153525 | 153525 | 153525 | 153525 | 153525 | 153525 | 153525 | 153525 | 153525 | 153525 | 153525 | 153525 | 153525 | 153525 | 153525 | 153525 | 153525 | 153525 | 153525 | 153525 | 153525 | 153525 | 153525 | 153525 | 153525 | 153525 | 153525 | 153525 | 153525 | 153525 | 153525 | 153525 | 153525 | 153525 | 153525 | 153525 | 153525 | 153525 | 153525 | 153525 | 153525 | 153525 | 153525 | 153525 | 153525 | 153525 | 153525 | 153525 | 153525 | 153525 | 153525 | 153525 | 153525 | 153525 | 153525 | 153525 | 153525 | 153525 | 153525 | 153525 | 153525 | 153525 | 153525 | 153525 | 153525 | 153525 | 153525 | 153525 | 153525 | 153525 | 153525 | 153525 | 153525 | 153525 | 153525 | 153525 | 153525 | 153525 | 153525 | 153525 | 153525 | 153525 | 153525 | 153525 | 153525 | 153525 | 153525 | 153525 | 153525 | 153525 | 153525 | 153525 | 153525 | 153525 | 153525 | 153525 | 153525 | 153525 | 153525 | 153525 | 153525 | 153525 | 153525 | 153525 | 153525 | 153525 | 153525 | 153525 | 153525 | 153525 | 153525 | 153525 | 153525 | 153525 | 153525 | 153525 | 153525 | 153525 | 153525 | 153525 | 153525 | 153525 | 153525 | 153525 | 153525 | 153525 | 153525 | 153525 | 153525 | 153525 | 153525 | 153525 | 153525 | 153525 | 153525 | 153525 | 153525 | 153525 | 153525 | 153525 | 153525 | 153525 | 153525 | 153525 | 153525 | 153525 | 153525 | 153525 | 153525 | 153525 | 153525 | 153525 | 153525 | 153525 | 153525 | 153525 | 153525 | 153525 | 153525 | 153525 | 153525 | 153525 | 153525 | 153525 | 153525 | 153525 | 153525 | 153525 | 153525 | 153525 | 153525 | 153525 | 153525 | 153525 | 153525 | 153525 | 153525 | 153525 | 153525 | 153525 | 153525 | 153525 | 153525 | 153525 | 153525 | 153525 | 153525 | 153525 | 153525 | 153525 | 153525 | 153525 | 153525 | 153525 | 153525 | 153525 | 153525 | 153525 | 153525 | 153525 | 153525 | 153525 | 153525 | 153525 | 153525 | 153525 | 153525 | 153525 | 153525 | 153525 | 153525 | 153525 | 153525 | 153525 | 153525 | 153525 | 153525 | 153525 | 153525 | 153525 | 153525 | 153525 | 153525 | 153525 | 153525 | 153525 | 153525 | 153525 | 153525 | 153525 | 153525 | 153525 | 153525 | 153525 | 153525 | 153525 | 153525 | 153525 | 153525 | 153525 | 153525 | 153525 | 153525 | 153525 | 153525 | 153525 | 153525 | 153525 | 153525 | 153525 | 153525 | 153525 | 153525 | 153525 | 153525 | 153525 | 153525 | 153525 | 153525 | 153525 | 153525 | 153525 | 153525 | 153525 | 153525 | 153525 | 153525 | 153525 | 153525 | 153525 | 153525 | 153525 | 153525 | 153525 | 153525 | 153525 | 153525 | 153525 | 153525 | 153525 | 153525 | 153525 | 153525 | 153525 | 153525 | 153525 | 153525 | 153525 | 153525 | 153525 | 153525 | 153525 | 153525 | 153525 | 153525 | 153525 | 153525 | 153525 | 153525 | 153525 | 153525 | 153525 | 153525 | 153525 | 153525 | 153525 | 153525 | 153525 | 153525 | 153525 | 153525 | 153525 | 153525 | 153525 | 153525 | 153525 | 153525 | 153525 | 153525 | 153525 | 153525 | 153525 | 153525 | 153525 | 153525 | 153525 | 153525 | 153525 | 153525 | 153525 | 153525 | 153525 | 153525 | 153525 | 153525 | 153525 | 153525 | 153525 | 153525 | 153525 | 153525 | 153525 | 153525 | 153525 | 153525 | 153525 | 153525 | 153525 | 153525 | 153525 | 153525 | 153525 | 153525 | 153525 | 153525 | 153525 | 153525 | 153525 | 153525 | 153525 | 153525 | 153525 | 153525 | 153525 | 153525 | 153525 | 153525 | 153525 | 153525 | 153525 | 153525 | 153525 | 153525 | 153525 | 153525 | 153525 | 153525 | 153525 | 153525 | 153525 | 153525 | 153525 | 153525 | 153525 | 153525 | 153525 | 153525 | 153525 | 153525 | 153525 | 153525 | 153525 | 153525 | 153525 | 153525 | 153525 | 153525 | 153525 | 153525 | 153525 | 153525 | 153525 | 153525 | 153525 | 153525 | 153525 | 153525 | 153525 | 153525 | 153525 | 153525 | 153525 | 153525 | 153525 | 153525 | 153525 | 153525 | 153525 | 153525 | 153525 | 153525 | 153525 | 153525 | 153525 | 153525 | 153525 | 153525 | 153525 | 153525 | 153525 | 153525 | 153525 | 153525 | 153525 | 153525 | 153525 | 153525 | 153525 | 153525 | 153525 | 153525 | 153525 | 153525 | 153525 | 153525 | 153525 | 153525 | 153525 | 153525 | 153525 | 153525 | 153525 | 153525 | 153525 | 153525 | 153525 | 153525 | 153525 | 153525 | 153525
A/ GRIJANJE
1. | Isporuka i montaža zrakom hlađenog rashladnika i
dizalice topline trofazne izvedbe za grijanje i hlađenje.
Inverterska dizalica topline zrak-voda za vanjsku ugradnju
sa zrakom hlađenim kondenzatorom u kompletu sa
pumpom i hidrauličkim modulom te grijaćom trakom
isparivača.
Radni medij je R410A. Kompresor je scroll izvedba,
inverterski s kontinuiranom regulacijom opterećenja.
Zrakom hlađeni kondenzator sa ugrađenim
podhlađivačem posebno je zaštićen poliakrilnim
premazom protiv korozije i agresivnih utjecaja okoline.
Uz uređaj se standardno isporučuje daljinski žičani
upravljač s 7 dnevnim timerom kojeg moguće dislocirati
do 500 m od uređaja.
Elektronska regulacija omogućava automatski restart
uređaja nakon prekida napajanja.
Proizvod kao Daikin EWYQ - BAWN 040-ili jednako
vrijedan.
Tehničke karakteristike uređaja:
Hlađenje pri nominalnim Eurovent uvjetima:
Qh max/Qh nom = 43,4 kW/41,5 kW
Nominalna priključna snaga:
Pel. ukupno = 15,40 kW
EER = 2,73
ESEER = 4,18
Tv = 35°C ST
Tvode=7/12°C
Radni medij: voda, 20% MEG
Protok vode u isparivaču: 62 l/min
Pad tlaka u isparivaču : 30,0 kPa
Grijanje pri nominalnim Eurovent uvjetima:
Qg max/Qg nom = 40,6 kW/42,5 kW
Priključna snaga:
N = 400 V, 50 Hz
COP = 2,86
Tv = 7°C ST
Tw,i/u = 45/40 °C
Radni medij: voda, 20% MEG
Protok vode u isparivaču: 58 l/min
Nivo zvučnog tlaka: 78 dB(A) na udaljenosti 1m od jedinice
Dimenzije ukupno:
780 x 2 358 mm ; h = 1 684 mm
| Težina u pogonu: 577 kg |  |  | komplet | 1
2. | Isporuka i montaža tipskog elektronskog termostata
dizalice topline kao tip EWYQ - BAWN 040-ili jednako
vrijedno, isporučioca kao Daikin. U cijenu uračunati
elektroinstaliranje signalnog kabla i elektropovezivanje
istog s vanjskom klima jedinicom. Termostat postaviti u
sportskoj dvorani boćališta na pogodnom mjestu na
| visini cca 1,5 m poda. |  |  | komplet | 1
3. | Ventilokonvektor podne izvedbe sa maskom, jedinica
predviđena za montažu na pod, opremljena ventilatorom,
ventilatorom, izmjenjivačem topline, filterom te svim
potrebnim elementima za zaštitu, kontrolu i regulaciju
uređaja i temperature, te s tvornički montiranim ventilima.
Proizvod Daikin FWV01DTV
Tehničke karakteristike uređaja:
Razvod: 2 cijevni - regulacija na strani zraka
Qh = 1,54 / 1,24 / 1,04 kW
Tvh = 7/12°C
Tp = 27°C ST, 19°C VT
Qg = 2,14 / 1,73 / 1,43 kW
Tvg = 50°C
Tp = 20°C ST
Protok zraka = 319 / 233 / 178 m3/h
Nivo zvučne snage: 47 / 42 / 37 dB(A)
Dimenzije: 774x226 mm, h = 564 mm
| Težina: 19 kg |  |  | kom | 5
4. | Isporuka i montaža unutarnje jedinice FC za dvocjevni
sustav (sa tvornički montiranim ventilima).
Ventilokonvektor podne izvedbe sa maskom, jedinica
predviđena za montažu na pod, opremljena
ventilatorom, izmjenjivačem topline, filterom te svim
potrebnim elementima za zaštitu, kontrolu i regulaciju
uređaja i temperature, te s tvornički montiranim
ventilima.
Proizvod kao Daikin FWV04DTV ili jednako vrijedan.
Tehničke karakteristike uređaja:
Razvod: 2 cijevni - regulacija na strani zraka
Qh = 4,33 / 3,27 / 2,51 kW
Tvh = 7/12°C
Tp = 27°C ST, 19°C VT
Qg = 5,10 / 3,90 / 2,98 kW
Tvg = 50°C
Tp = 20°C ST
Protok zraka = 706 / 497 / 361 m3/h
Nivo zvučne snage: 53 / 43 / 35 dB(A)
Dimenzije: 1194x226 mm, h = 564 mm
| Težina: 30 kg |  |  | kom | 6
5. | Isporuka i montaža unutarnje jedinice FC za dvocjevni
sustav (sa tvornički montiranim ventilima).
Ventilokonvektor podne izvedbe sa maskom, jedinica
predviđena za montažu na pod, opremljena
ventilatorom, izmjenjivačem topline, filterom te svim
potrebnim elementima za zaštitu, kontrolu i regulaciju
uređaja i temperature, te s tvornički montiranim
ventilima.
Proizvod kao Daikin FWV06DTV ili jednako vrijedan.
Tehničke karakteristike uređaja:
Razvod: 2 cijevni - regulacija na strani zraka
Qh = 5,28 /4,69 / 4,40 kW
Tvh = 7/12°C
Tp = 27°C ST, 19°C VT
Qg = 5,26 / 4,69 / 4,40 kW
Tvg = 50°C
Tp = 20°C ST
Protok zraka = 1053 /883 / 782 m3/h
Nivo zvučne snage: 46 / 42 / 39 dB(A)
Dimenzije: 1194x226 mm, h = 564 mm
| Težina: 30 kg |  |  | kom | 2
6. | Isporuka i montaža nogice (nosivi okviri i poklopci,
koriste se kod jedinica veličine 1,15,2,25,3,35,4,6)
| Proizvod kao DAIKIN tip ESFV06A6 ili jednako vrijedan. |  |  | kom | 13
6. | Ispruka i montaža uređaja za regulaciju i upravljanje.
Žičani elektronski prostorni regulator s LCD zaslonom.
Upravljač ima sljeđeće funkcije:
regulacija temperature zraka automatskom varijacijom
brzine ventilatora, regulacija temperature zraka ON/OFF
varijacijom brzine ventilatora, ON/OFF regulalcija ventila,
prebacivanje režima rada grijanje/hlađenje (lokalno,
centralizirano, automatski u ovisnosti temp. vode i
automtski u ovisnosti o temp. zraka), suhi kontakt za
centralno daljinsko prebacivanje režima rada
grijanje/hlađenje, suhi kontakt za vanjsku aktivaciju
npr. prozorski kontakt, daljinski ON/OFF, osjetnik
pristutnosti, Economy funkcija.
| Proizvod kao Daikin tip FWEC1A ili jednako vrijedan. |  |  | kom | 13
7. | Isporuka i montaža relejne kutije za povezivanje do 4
FWV ventilokonvektora na jedan FWEC1A termostat.
| Proizvod kao DAIKIN tip EPIMSB6 ili jednako vrijedan. |  |  | kom | 4
8. | Isporuka i montaža Solarcell SPCF 300 spremnika
ogrjevne/rashladne vode sa paronepropusnom
izolacijom iz PU pjene 50mm I PVC plaštom. Sa
4 priključka polaznog/povratnog voda 6/4"
Zapremina vode: 300 litara
Min. temperature vode: 7C
Max. temperature vode: 95C
Max tlak: 3 bara
Dimenzije sa izolacijom:
Promjer 650mm
Visina:1475mm
Art. 7569555
Broj narudžbe.: 7569561, isporučioca kao Viessmann ili
| jednako vrijedan. |  |  | komplet | 1
9. | Isporuka i montaža jednoručne zaporne toplovodne
slavine, nazivnog pritiska NP 6, dimenzije:
| NO 10 |  |  | kom | 4
| NO 20 |  |  | kom | 2
| NO 25 |  |  | kom | 4
| NO 32 |  |  | kom | 2
| NO 50 |  |  | kom | 13
10. | Isporuka i montaža polaznog razdjeljivača tople vode
izrađenog iz čelične šavne cijevi, nazivne dimenzije
80 x 80 mm, ukupne dužine 1600 mm, za nazivni
pritisak NP 10, sa slijedećim priključcima:
NO 15, NP 10 - navojni - za termometar kom 1
NO 15, NP 10 - navojni - za manometar kom 1
NO 20, NP 10 - navojni - za ispust kom 1
NO 25, NP 10 - navojni kom 1
NO 32, NP 10 - navojni kom 1
| NO 50, NP 10 - prirubni kom 2 |  |  | komplet | 1
11. | Isporuka i montaža povratnog razdjeljivača tople vode
izrađenog iz čelične šavne cijevi, nazivne dimenzije
80 x 80 mm, ukupne dužine 1600 mm, za nazivni
pritisak NP 10, sa slijedećim priključcima:
NO 15, NP 10 - navojni - za termometar kom 1
NO 15, NP 10 - navojni - za manometar kom 1
NO 20, NP 10 - navojni - za ispust kom 1
NO 25, NP 10 - navojni kom 1
NO 32, NP 10 - navojni kom 1
| NO 50, NP 10 - prirubni kom 2 |  |  | komplet | 1
12. | Isporuka i montaža cirkulacione pumpe za toplu vodu kao
proizvođača Grundfoss, tip UPS 50 – 120 F, ili
jednakovrijedne nazivnog pritiska NP 10, slijedećih
karakteristika:
Protočna količina: Q = 3 800 l/h
Statički tlak: Hst = 5,9 m.v.s.
Električna snaga: P = 720 W
El. Priključak: 230 V
| Dimenzija: NO 50 - prirubna NP 10 |  |  | komplet | 2
13. | Isporuka i montaža cirkulacione pumpe za toplu vodu kao
proizvođača Grundfoss, tip UPS 25 – 100 180, ili
jednakovrijedne nazivnog pritiska NP 10, slijedećih
karakteristika:
Protočna količina: Q = 3 200 l/h
Statički tlak: Hst = 6,2 m.v.s.
Električna snaga: P = 340 W
El. Priključak: 230 V
| Dimenzija: NO 25 |  |  | komplet | 1
14. | Isporuka i montaža elektromotornog troputnog
mješajućeg ventila proizvođača kao "Simens",
tip VXG41.20, s elektromotorom 1000 N,
nazivne dimenzije NO 20, kvs = 6,3 m3/h
Dpmax = 800 kPa. U cijenu uključiti elektroinstaliranje
i elektro povezivanje utomatike s vanjskim i unutrašnjim
termostatima i regulacionim pojačalima do potpune
| pogonske sposobnosti. |  |  | komplet | 1
15. | Isporuka i montaža proširene opreme za krug grijanja
s mješačem (montaža mješača). Sastoji se od elektronike
mješača s motorom mješača za mješač DN 20, osjetnika
temperature polaznog voda (cijevni osjetnik (2 kom)
tipskog regulacionog pojačala (1 kom) s vanjskim i
unutrašnjim osjetnikom temperature, priključnim vodom
duljine 2,0 m) priključnog utikača za crpku kruga grijanja
i voda mrežnog priključka. Proizvod kao isporučioca
| "Simens" ili jednako vrijedan. |  |  | komplet | 1
16. | Isporuka i montaža elektromotornog troputnog
mješajućeg ventila proizvođača kao "Simens",
tip VXG41.40, s elektromotorom 1000 N,
nazivne dimenzije NO 40, kvs = 20 m3/h
Dpmax = 800 kPa. U cijenu uključiti elektroinstaliranje
i elektro povezivanje utomatike s vanjskim i unutrašnjim
termostatima i regulacionim pojačalima do potpune
| pogonske sposobnosti. |  |  | komplet | 1
17. | Isporuka i montaža proširene opreme za krug grijanja
s mješačem (montaža mješača). Sastoji se od elektronike
mješača s motorom mješača za mješač DN 40, osjetnika
temperature polaznog voda (cijevni osjetnik (2 kom)
tipskog regulacionog pojačala (1 kom) s vanjskim i
unutrašnjim osjetnikom temperature, priključnim vodom
duljine 2,0 m) priključnog utikača za crpku kruga grijanja
i voda mrežnog priključka. Proizvod kao isporučioca
| "Simens" ili jednako vrijedan. |  |  | komplet | 1
18. | Isporuka i montaža aluminijskih lijevanih radijatora
| tip SOLAR 700/80, proizvodnje „Lipovica“ Popovača. |  |  | čl. | 150
19. | Isporuka i montaža ´´Hertz´´ termostatskih ventila za
dvostruku regulaciju, dimenzija:
| NO 1/2" |  |  | kom | 15
20. | Isporuka i montaža ´´Hertz´´ radijatorskih prigušnica za
ugradnju u povratni vod, dimenzija:
| NO 1/2" |  |  | kom | 15
21. | Isporuka i montaža dvostrukih plastičnih obujmica (šelni),
slijedećih dimenzija:
| f 15 |  |  | kom | 30
| f 18 |  |  | kom | 8
| f 28 |  |  | kom | 14
22. | Isporuka i montaža aluminijskih redukcionih čepova,
dimenzije:
| NO 1´´- 1/4´´ |  |  | kom | 15
| NO 1´´- 1/2´´ |  |  | kom | 45
23. | Isporuka i montaža nosača radijatora proizvodnje "Lipovica"
| Popovača tip NLR |  |  | kom | 40
24. | Isporuka i montaža radijatorske konzole proizvodnje
| "Lipovica", Popovača tip RKP |  |  | kom | 40
25. | Isporuka i montaža radijatorske konzole proizvodnje
| "Lipovica", Popovača tip NOG - LP |  |  | kom | 30
26. | Isporuka i montaža radijatorskog distančnika
| proizvodnje "Lipovica", Popovača tip ROGL |  |  | kom | 40
27. | Isporuka i montaža radijatorskog odzračnog pipca,
| dimenzije R ¼´´ |  |  | kom | 15
28. | Isporuka i montaža termo-manometra mjernog područja
| 0 ÷ 100°C i 0 ÷ 4 bara, R 1/2"; NP 10. |  |  | komplet | 4
29. | Isporuka i montaža termometra mjernog područja
| 0 ÷ 100°C, R 1/2"; NP 10. |  |  | komplet | 8
30. | Isporuka i montaža manometra mjernog područja
| 0 ÷ 100°C i 0 ÷ 4 bara, R 1/2"; NP 10. |  |  | komplet | 8
31. | Isporuka i montaža filtera za toplu/hladnu vodu,
navojnog i prirubnog , za nazivni pritisak NP 10, dimenzije:
| NO 25 |  |  | kom | 1
| NO 32 |  |  | kom | 1
| NO 50 |  |  | kom | 2
32. | Isporuka i montaža nepovratnog, ventila za toplu vodu
nazivnog pritiska NP 6, slijedećih dimenzija:
| NO 25 |  |  | kom | 1
| NO 32 |  |  | kom | 1
| NO 50 |  |  | kom | 3
33. | Isporuka i montaža membranske ekspanzijske posude 12 l
| 10 bar za instalaciju pitke vode. |  |  | kom | 1
34. | Isporuka i montaža VIESSMANN membranske
posude sa zapornim ventilom i pričvrsnim nogama.
Volumen: 50 l
Pogonski tlak: 10 bar
Broj narudžbe.: 7248244
| Isporučioca kao Viessmann ili jednako vrijedan. |  |  | komplet | 1
35. | Isporuka i montaža sigurnosnog ventila s oprugom tlaka
otvaranja 4,5 bara, nazivne dimenzije:
| NO 25 |  |  | kom | 1
| NO 32 |  |  | kom | 1
36. | Isporuka i montaža tipskog kompenzacionog komada za
spoj dizalice topline s cjevovdom, prirubnog, za nazivni
tlak NP 10, isporučioca kao Gumiimpex, Varaždin, dimenzije:
| NO 50 |  |  | kom | 2
37. | Isporuka i montaža bakrenih cijevi i potrebnih fitinga,
prema DIN-u za grijanje, kvalitetnog proizvođača, za nazivni
pritisak NP 10. U stavku uključiti sav materijal i rad potreban
za izvršenje stavke.
| f 12 |  |  | m | 36
| f 15 |  |  | m | 50
| f 18 |  |  | m | 15
| f 22 |  |  | m | 15
| f 28 |  |  | m | 20
| f 54 |  |  | m | 80
38. | Isporuka i ugradnja sitnog potrošnog materijala koji se
troši prilikom montaže, a ne može se količinski precizno
utvrditi, kao što je: kisik, acitilen, žica za lemljenje, pasta,
brtveni i spojni materijal, vijci, matice, tiple i slično.
| Uzima se do 30 % od cijene cijevi. |  |  | komplet | 1
39. | Isporuka i montaža bakrenog fitinga za spajanje.
| Uzima se do 50 % od stavke cijevi. |  |  | komplet | 1
40. | Isporuka i montaža polipropilenskih „climatherm“ cijevi
prema DIN-u za centralno grijanje, proizvođača kao
„fusiotherm“, predizoliranih za ugradnju u pod. Debljina za
izolacije treba iznositi 30 mm. za nazivni pritisak NP 10,
dimenzija:
| f 20 |  |  | m | 60
| f 25 |  |  | m | 110
| f 32 |  |  | m | 12
| f 40 |  |  | m | 12
| f 50 |  |  | m | 20
| f 63 |  |  | m | 20
41. | Isporuka i montaža polipropilenskog fitinga za spajanje.
| Uzima se do 50 % od stavke cijevi. |  |  | komplet | 1
42. | Isporuka i montaža automatskog odzračnog ventila
| kao Flexvent NO 3/8´´. |  |  | kom | 7
43. | Isporuka i montaža ispusne mesingane slavine sa
holenderom i čepom za toplu i hladnu vodu, nazivnog
pritiska NP10, slijedećih dimenzija:
| NO 15 |  |  | kom | 28
| NO 20 |  |  | kom | 3
44. | Isporuka i montaža odzračnog lonca izrađenog od
bakrene cijevi f 88,9 x 2 mm, za toplu i hladnu vodu,
| nazivnog pritiska NP 6, volumena 2 l |  |  | kom | 8
45. | Isporuka i montaža balansirajućeg ventila proizvodnje
kao Oventrop, tip Hycocon VTZ, ili odgovarajući, za
nazivni pritisak NP 16, podešen na potreban protok, pri
temperaturi od 55/40°C, DP = 25 kPa, dimenzije:
| DN 20 |  |  | kom | 9
| DN 25 |  |  | kom | 3
| DN 50 |  |  | kom | 2
46. | Isporuka i montaža armacell, toplinske izolacije debljine min.
za bakrene cijevi slijedećih dimenzija:
| f 18 |  |  | m | 32
| f 22 |  |  | m | 125
| f 28 |  |  | m | 32
| f 35 |  |  | m | 12
| f 54 |  |  | m | 100
| 80 x 80 |  |  | m | 3.5
| f 600 |  |  | m | 2
47. | Isporuka i montaža plastičnih PVC cijevi (ili bakrenih)
uključivo svi fazonski komadi, gumene brtve, te "mokri"
sifoni(kom 16) za spoj na instalaciju kondenzata, kao i
sav potrebni ovjesni materijal, slijedećih dimenzija:
| f 32 |  |  | m | 90
| f 50 |  |  | m | 12
48. | Isporuka i montaža plastičnih ili kromiranih rozeta za bakrene
cijevi za ugradnjuna pod dimenzije:
| f 15 |  |  | kom | 30
| f 18 |  |  | kom | 22
| f 22 |  |  | kom | 4
| f 28 |  |  | kom | 4
| f 35 |  |  | kom | 4
| f 42 |  |  | kom | 8
49. | Isporuka i montaža prirubnica s grlom za spoj na cjevni
razvod grijanja, nazivnog pritiska NP 10, dimenzije:
| NO 50 |  |  | kom | 16
50. | Punjenje sustava grijanja i hlađenja tekućinom protiv
smrzavanja na bazi propilen-glikola za trajno zadržavanje
| u sustavu sa zaštitom od smrzavanja do -28 °C, V = 2500 l. |  |  | komplet | 1
51. | Isporuka i postava skele za rad na većim visinama preko
| 4,0 m. |  |  | komplet | 1
52. | Elektro instaliranje i elektropovezivanje, te puštanje u pogon
DIZALICE TOPLINE i automatike od strane ovlaštenog
servisera uz davanje potrebne atestne i garancijske
dokumentacije te uputstva za upotrebu (2 kom), sve na
| hrvatskom jeziku. |  |  | komplet | 1
53. | Ispitivanje kompletne instalacije na čvrstoću i nepropusnost
| hladnim vodenim pritiskom tlaka 4,5 bara. |  |  | komplet | 1
54. | Topla proba-ispitivanje kompletne vodovodne instalacije
u radnom stanju, puštanje u rad, podešavanje parametara,
izdavanje zapisnika, atestne i garancijske dokumentacije,
| te uputstava za rad (3 kom) sve na hrvatskom jeziku. |  |  | komplet | 1
55. | Pripremno završni radovi. |  |  | komplet | 1
56. | Izrada projekta izvedenog stanja, sa izradom i postavom.
| uputa uramljenih i obješenih na zid toplinskih podstanica. |  |  | komplet | 1
57. | Transportni troškovi. |  |  | komplet | 1
A/ UKUPNO GRIJANJE: ………......................…………….......................
B/ VENTILACIJA I KLIMATIZACIJA
1. | Isporuka i montaža klimatizacijske jedinice krovne izvedbe
autonomnim rashladnim uređajem u izvedbi dizalice topline
(tzv. roof top) sa zrak-zrak sa rashladnom radnom tvari
R410A predviđena za rad sa varijabilnim omjerom mješanja
svježeg i optočnog zraka. Priključak tlačnog i odsisnog
kanala vertikalno s donje strane.
Uređaj je opremljen aktivnim sustavom termodinamičke
rekuperacije koji putem toplinskih izmjenjivača rashladnog
kruga iskorištava toplinsku/rashladnu energiju sadržanu u
otpadnom zraku.
kao proizvod YORK, tip ARH 045 A, slijedećih
tehničkih karakteristika:
Ventilatorska sekcija sa priključcima za tlačni i odsisni
kanal sa bočne strane uređaja, sljedećih tehničkih
karakteristika:
- količina zraka: 8500 m3/h
- raspoloživi statički pritisak: 170 Pa
- angažirana snaga: 2,3 kW
Sekcija autonomnog rashladnog uređaja u izvedbi kao
rashladnik zrak-zrak, slijedećih tehničkih karakteristika:
- rashladni medij: R410A
- broj i tip kompresora: 2 / scroll
- broj rashladnih krugova: 1 / tandem
- električno napajanje: 400 V/3 +N/50Hz
- maks. angažirana snaga: 17,0 kW
- zvučni tlak na udaljenosti od 10 m: 50 dB(A)
- kapacitet hlađenja: 47,6 kW
- angažirana snaga: 17,00 kW
- vanjska temperatura zraka: 35°C
- unutarnja temperatura zraka: 27°Cdb / 19°Cwb
- kapacitet grijanja: 45,20 kW
- angažirana snaga: 16,00 kW
- vanjska temperatura zraka: 7°C
- unutarnja temperatura zraka: 20°Cdb / 13,7°Cwb
- kapacitet rekuperacije: 15,7 kW
- količina zraka rekuperacije: 6000 m3/h
Dodatna oprema:
- upravljački panel sa ekranom i indikacijom svih
parametara i alarmnih stanja na uređaju
- senzor zaprljanja filtara
postolje za montažu uređaja na ravni krov
- antivibracijski oslonci
filter zraka klase G4
zaštitna mreža kondenzatora
termodinamička rekuperacija otpadne topline
Uključivo elektro komandni panel sa svom potrebnom
opremom za napajanje i zaštitu potrošača sustava, te za
i automatski rad sa mikroprocesorskom jedinicom
za vođenje i upravljanje.
Kompletan uređaj je tvornički napunjen
rashladnim sredstvom, ispitan i spreman
za ugradnju na objekt.
Dim. UREĐAJ (LxBxH): (3180x2337x1316) mm
Težina UREĐAJ: 930 kg
Dim. REKUPERACIJA (LxBxH): (1365x1568x1316) mm
Težina REKUPERACIJA: 610 kg
| Ukupna težina: 1540 kg |  |  | komplet | 1
2. | Isporuka i montaža tipskog elektronskog termostata
klima uređaja kao tip ARH 045 A, isporučioca kao
Johnson Control. U cijenu uračunati elektroinstalianje
signalnog kabla i elektropovezivanje istog s vanjskom
klima jedinicom. Termostat postaviti u sportskoj dvorani
boćališta na pogodnom mjestu na visini cca 1,5 m od
| poda. |  |  | komplet | 1
3. | Puštanje klimatizacijske jedinice u pogon od strane
ovlaštenog servisa uz istovremenu obuku osoblja Investitora
| za pravilan rad. |  |  | komplet | 1
4. | Isporuka i montaža tipskog elastičnog priključka, siporučioca
Jonson Control, slijedeće dimenzije:
| 887 x 544 x 150 mm |  |  | kom | 1
| 887 x 840 x 150 mm |  |  | kom | 1
5. | Isporuka i montaža kanalnog prigušivača buke kao tip
kao tip PZ 100/50, dimenzije 750 x 600 x 480 mm, za ugradnju
kanalni vertikalni razvod, proizvođača kao "Klimaoprema"
Samobor, nazivne dimenzije:
| 600 x 750 x 480 mm |  |  | kom | 2
6. | Nabava, doprema i ugradnja toplinski izoliranih kanala za
razvod zraka, izrađenih iz pocinčanog lima debljine 0,7 mm.
Kanali trebaju biti izolirane armacell izolacijom debljine 30
mm i zaštićeni al - limom debljine 0,5 mm, a spojeve izvesti
u zrakotjesnoj izvedbi. U stavku uključiti sav materijal i rad
| potreban za izvršenje stavke, dimenzija: |  |  | m2 | 13
7. | Isporuka i montaža tipske protupožarne zaklopke kao tip
f 710 EI90S; f 710 x 600 mm, s signalizacijom krajnjeg,
| položaja, proizvođača ´´Systemair´´. |  |  | komplet | 2
8. | Isporuka i montaža podesive aluminijske rešetke s
protuokvirom, za ugradnju u strop, s inox mrežicom
protiv ulaska insekata, s kutijom izoliranom od buke,
isporučioca kao "Klimaoprema" Samobor, tip
| DPU 800/A-V-B/H/f 350 - Z |  |  | komplet | 10
9. | Isporuka i montaža zidnog odsisnog ventilatora za odsis
otpadnog zraka iz garderobe, kao tip AV 125,
isporučioca ´´Helios´´. Stavka uključuje sav rad i materijal
potreban za izvršenje stavke, slijedećih tehničkih
karakteristika:
električna snaga: 60/80 W, napon: 230 V
odsisna količina: Q = 130 m3/h
Hst = 150 Pa
buka: B = 38/50 dB (1 m); težina: G = 5 kg
| timer, uključivanje na prekidaču rasvjete |  |  | komplet | 1
10. | Isporuka i montaža plastične fiksne rešetke, dimenzije
125 x 125 mm, za ugradnju u limeni kanal, proizvođača
| kao "Helios". |  |  | komplet | 1
11. | Isporuka i montaža elastičnog prelaza za spoj ventilatora
i limenog kanala, isporučioca kao "Helios", dimenzije:
| f 125 x 150 mm |  |  | komplet | 1
12. | Isporuka i montaža plastične fiksne rešetke za dobavu
zraka i ventilaciju prostora sanitarnih čvorova. Rešetka
je namjenjena za ugradnju u vratno krilo debljine 8 cm,
neposredno iznad poda. Rešetka mora biti s protu okvirom,
kao tip LTG u boji vratiju, dimenzije 75 x 400 mm,
| proizvodnje ´´Helios´´. |  |  | komplet | 1
13. | Isporuka i montaža čeličnih pocinčanih kanala za ventilaciju
izrađenih iz čeličnih pocinčanih "spiro" cijevi, slijedećih
dimenzija:
| f 125 |  |  | m | 5
| f 350 |  |  | m | 15
| f 450 |  |  | m | 6
| f 550 |  |  | m | 6
| f 650 |  |  | m | 6
| f 700 |  |  | m | 3
14. | Isporuka i montaža kanalske račve izrađene iz čeličnog
pocinčanog lima debljine 0,7 mm i spiro cijevi slijedećih
dimenzija:
| f 700 x 350 mm |  |  | komplet | 2
| f 650 x 350 mm |  |  | komplet | 2
| f 550 x 350 mm |  |  | komplet | 2
| f 450/f 350 mm |  |  | komplet | 2
15. | Isporuka i montaža čeličnog pocinčanog koljena 90°,
izrađenog od "spiro" cijevi slijedećih dimenzija:
| f 350 |  |  | kom | 2
| 750 x 600 mm |  |  | kom | 7
16. | Isporuka i montaža čeličnog pocinčanog koljena 45°,
izrađenog od "spiro" cijevi slijedećih dimenzija:
| f 350 |  |  | kom | 8
17. | Isporuka i montaža ručne regulacione zaklopke kao tip
RZR f 350 x 340 mm, proizvođača "Klimaoprema"
Samobor, slijedećih dimenzija:
| f 350 x 340 mm |  |  | kom | 10
18. | Isporuka i montaža toplinski izoliranih fleksibilnih aluminijskih
kanala kao tip Aludec, koje se učvršćuju za istrujne kutije
i kanalni razvod pomoću čeličnih obujmica, nazivne
dimenzije:
| f 350 mm |  |  | m | 10
19. | Isporuka i montaža postolja za smještaj dizalice topline,
izrađenog iz čeličnih profila NP 10, tlocrtne dimenzije
3180 x 2337 mm i visine 2000 mm od betonskog temelja.
Čelični nosač mora biti očišćen od korozije, premazan
antikorozionim premazom u dva sloja, temeljnom bojom u
dva sloja te završnom bojom u tonu po izboru investitora u
dva sloja. Čelični nosač mora imati na tlu temeljne ploče
za učvršćivanje nosača u betonski temelj pomoću anker
| vijaka. |  |  | komplet | 1
20. | Elektroinstaliranje i elektropovezivanje dizalice topline do
| potpune pogonske sposobnosti. |  |  | komplet | 1
21. | Sitni potrošni materijal kao što su konzole, ovješenja,
pričvrsni i spojni materijal, vijci matice, brtve, tiple,
| temeljna boja, srebrna žica, pasta za lemljenje i slično. |  |  | komplet | 1
22. | Isporuka i postava skele za rad na većim visinama preko
| 4,0 m. |  |  | komplet | 1
23. | Bušenje otvora u zidu (poliuretanski panel) za prolaz cjevovda
| sa sanacijom nakon montaže. |  |  | komplet | 2
24. | Ispitivanje kompletne instalacije ventilacije, balansiranje
prema shemi iz projekta i puštanje u pogon. Izdavanje
atestne i garancijske dokumnetacije, teuputstva za upotrebu
| (3 kom) na hrvatskom jeziku. |  |  | komplet | 1
25. | Izrada projekta izvedenog stanja. |  |  | komplet | 1
26. | Transportni troškovi. |  |  | komplet | 1
B/ UKUPNO VENTILACIJA I KLIMATIZACIJA
R E K A P I T U L A C I J A
A/ UKUPNO GRIJANJE: ………......................……………............................. | [7 empty] | KUNA
B/ UKUPNO VENTILACIJA I KLIMATIZACIJA ........................................... | [6 empty] | KUNA
UKUPNO: .................................................................................................. | [6 empty] | KUNA
PDV 25 % …………………………………………………………............... | [6 empty] | KUNA
SVEUKUPNO: ........................................................................................... | [6 empty] | KUNA
PROJEKTANT:
Miroslav Pašalić, i.s. Miroslav Pašalić, i. s

## rekapitulacija
REKAPITULACIJA
GRAĐEVINSKI RADOVI
| ZEMLJANI RADOVI |  | 0
| BETONSKI I AB RADOVI |  | 0
| ZIDARSKI RADOVI |  | 0
| TESARSKI RADOVI |  | 0
| POKRIVAČKI RADOVI |  | 0
OBRTNIČKI RADOVI
| STOLARSKI RADOVI |  | 0
| LIMARSKI RADOVI |  | 0
| BRAVARSKI RADOVI |  | 0
| GK RADOVI |  | 0
| AKUSTIČNI PANELI |  | 0
| SOBOSLIKARSKI LIČILAČKI RADOVI |  | 0
| PODOPOLAGAČKI RADOVI |  | 0
| KAMENARSKI RADOVI |  | 0
| FASADERSKI RADOVI |  | 0
| OKOLIŠ I PROMETNE POVRŠINE |  | 0
| OPREMA |  | 0
|  | UKUPNO: | 0
|  | PDV: | 0
|  | SVEUKUNO: | 0
PROJEKTANT TROŠKOVNIKA:
Marko Večerić, dipl. ing. građ.
SVEUKUPNA R E K A P I T U L A C I J A
1. | TROŠKOVNIK GO RADOVA |  | 0 | kn
2. | TROŠKOVNIK VODOVODA I KANALIZACIJE |  |  | kn
3. | TROŠKOVNIK ELEKTROINSTALACIJA |  |  | kn
4. | TROŠKOVNIK STROJARSKIH INSTALACIJA |  |  | kn
| UKUPNO: |  | 0 | kn
| PDV: |  | 0 | kn
|  |  | 0 | kn